## Blatt1
КУРС | 88.96
АДРЕСДЛЯПРИЕМАЗАКАЗОВ | evgeny.pozdnyakov@rohde-schwarz.com
от 13.03.2020 |  | ПРАЙС-ЛИСТ НА ПРОДУКЦИЮ ROHDE & SCHWARZ - VALUE INSTRUMENTS
МОДЕЛЬ | АРТИКУЛ (Material Number) | ТИП ПРИБОРА | ОПИСАНИЕ | ОРИЕНТИРОЧНЫЙ СРОК ДОСТАВКИ в РФ (ПРИ ОТСУТСТВИИ НА СКЛАДЕ В МОСКВЕ) (В НЕДЕЛЯХ) | DDP (Москва), ЕВРО (с НДС) | Рекомендованная розничная цена, РУБ (с НДС) | Внесение в ГосРеестр | Комментарии
НОВЫЙ ИСТОЧНИК ПИТАНИЯ
NGP802 | 5601.4007.05 | ДВУХКАНАЛЬНЫЙ ИСТОЧНИК ПИТАНИЯ | Двухканальный источник питания, 400 Вт, 32 В/20 А Комплект поставки: Набор кабелей питания, клеммная колодка, краткое руководство | 8-12 недель | 3714.29 | 330423.2384 | Будет внесен в мае 2020 | НОВИНКА!!!
NGP804 | 5601.4007.02 | ЧЕТЫРЕХКАНАЛЬНЫЙ ИСТОЧНИК ПИТАНИЯ | Четырехканальный источник питания, 800 Вт, 32 В/20 А Комплект поставки: Набор кабелей питания, клеммная колодка, краткое руководство | 8-12 недель | 5571.43 | 495634.4128 | Будет внесен в мае 2020 | НОВИНКА!!!
NGP814 | 5601.4007.04 | ЧЕТЫРЕХКАНАЛЬНЫЙ ИСТОЧНИК ПИТАНИЯ | Четырехканальный источник питания, 800 Вт, 2 × 32 В/20 А, 2 × 64 В/10 А Комплект поставки: Набор кабелей питания, клеммная колодка, краткое руководство | 8-12 недель | 5571.43 | 495634.4128 | Будет внесен в мае 2020 | НОВИНКА!!!
NGP822 | 5601.4007.06 | ДВУХКАНАЛЬНЫЙ ИСТОЧНИК ПИТАНИЯ | Двухканальный источник питания, 400 Вт, 64 В/10 А Комплект поставки: Набор кабелей питания, клеммная колодка, краткое руководство | 8-12 недель | 3714.29 | 330423.2384 | Будет внесен в мае 2020 | НОВИНКА!!!
NGP824 | 5601.4007.03 | ЧЕТЫРЕХКАНАЛЬНЫЙ ИСТОЧНИК ПИТАНИЯ | Четырехканальный источник питания, 800 Вт, 64 В/10 А Комплект поставки: Набор кабелей питания, клеммная колодка, краткое руководство | 8-12 недель | 5571.43 | 495634.4128 | Будет внесен в мае 2020 | НОВИНКА!!!
NG-B105 | 5601.6000.02 | Аппаратные опции | Интерфейс IEEE-488 (GPIB) | 8-12 недель | 542.86 | 48292.8256 |  | НОВИНКА!!!
NGP-K102 | 5601.6400.03 | Программные опции | Дистанционное управление по беспроводной локальной сети | 8-12 недель | 414.29 | 36855.2384 |  | НОВИНКА!!!
NGP-K103 | 5601.6300.03 | Программные опции | Цифровые входы/выходы запуска | 8-12 недель | 414.29 | 36855.2384 |  | НОВИНКА!!!
NGP-K107 | 5601.6200.03 | Программные опции | Аналоговый вход | 8-12 недель | 414.29 | 36855.2384 |  | НОВИНКА!!!
ZZA-GE23 | 5601.4059.02 | Системные компоненты | Держатель для 19-дюймовой стойки, 2 HU | 8-12 недель | 371.43 | 33042.4128 |  | НОВИНКА!!!
НОВЫЙ ИСТОЧНИК ПИТАНИЯ
NGM201 | 3638.4472.02 | ОДНОКАНАЛЬНЫЙ ИСТОЧНИК ПИТАНИЯ | ОДНОКАНАЛЬНЫЙ ИСТОЧНИК ПИТАНИЯ | 8-12 недель | 4714.29 | 419383.2384 |  | НОВИНКА!!!
NGM202 | 3638.4472.03 | ДВУХКАНАЛЬНЫЙ ИСТОЧНИК ПИТАНИЯ | ДВУХКАНАЛЬНЫЙ ИСТОЧНИК ПИТАНИЯ | 8-12 недель | 6714.29 | 597303.2384 |  | НОВИНКА!!!
NGM-B105 | 3641.6220.02 | ИНТЕРФЕЙС IEEE-488 | ИНТЕРФЕЙС IEEE-488 | 8-12 недель | 542.86 | 48292.8256 |  | НОВИНКА!!!
NGM-K102 | 3644.6367.02 | ДИСТАНЦИОННОЕ УПРАВЛЕНИЕ ЧЕРЕЗ LAN | ДИСТАНЦИОННОЕ УПРАВЛЕНИЕ ЧЕРЕЗ LAN | 8-12 недель | 414.29 | 36855.2384 |  | НОВИНКА!!!
NGM-K103 | 3643.9904.02 | Digital I/O ports for R&S®NGM, trigger, inhibit, fault (software license) | Digital I/O ports for R&S®NGM, trigger, inhibit, fault (software license) | 8-12 недель | 414.29 | 36855.2384 |  | НОВИНКА!!!
NGM-K104 | 3643.9927.02 | Digital voltmeter functionality; additional measurement input alternative to the readback measurement (software license) | Digital voltmeter functionality; additional measurement input alternative to the readback measurement (software license) | 8-12 недель | 414.29 | 36855.2384 |  | НОВИНКА!!!
NGM-K106 | 3636.6626.02 | Battery simulation for R&S®NGM power supplies (software license) | Battery simulation for R&S®NGM power supplies (software license) | 8-12 недель | 1114.29 | 99127.2384 |  | НОВИНКА!!!
НОВЫЙ ОСЦИЛЛОГРАФ СЕРИЯ RTC1002
RTC1002 | 1335.7500.02 | Цифровой осциллограф, 50 МГц, 2 канала (включая стандартные принадлежности: пассивный пробник R&S®RT-ZP03 на каждый канал, шнур питания | Digital 2 channel oscilloscope, 50MHz bandwidth (upgradable to 300MHz), sample rate up to 2GSa/s, 1MPts/channel, vert. 1mv to 10V/div, hor. 12 div, 6.5" VGA TFT, Ethernet/USB, USB flash drive connector, 2x R&S®RT-ZP03 | 8-12 недель | 1192.86 | 106116.8256 | Внесен | НОВИНКА!!!
ОПЦИИ И АКСЕССУАРЫ К НОВОМУ ОСЦИЛЛОГРАФУ RTC1002
RTC-B1 | 1335.7281.02 | MSO | Mixed signal, max. 300 MHz, for R&S®RTC1002 oscilloscope 1GSa/s (unregistered license) | 8-12 недель | 585.71 | 52104.7616 | Внесен | НОВИНКА!!!
RTC-B220 | 1335.7300.02 | 70 МГц | Расширение полосы пропускания осциллографов RTС1002 до 70 МГц | 8-12 недель | 142.86 | 12708.8256 | Внесен | НОВИНКА!!!
RTC-B221 | 1335.7317.02 | 100 МГц | Расширение полосы пропускания осциллографов RTС1002 до 100 МГц | 8-12 недель | 285.71 | 25416.7616 | Внесен | НОВИНКА!!!
RTC-B222 | 1335.7275.02 | 200 МГц | Расширение полосы пропускания осциллографов RTС1002 до 200 МГц | 8-12 недель | 950 | 84512 | Внесен | НОВИНКА!!!
RTC-B223 | 1335.7323.02 | 300 МГц | Расширение полосы пропускания осциллографов RTС1002 до 300 МГц | 8-12 недель | 1378.57 | 122637.5872 | Внесен | НОВИНКА!!!
RTC-B6 | 1335.7298.02 | 50 кГц | Arbitrary Waveform und Pattern Generator mit 14 bit Auflösung, 1 analoger Kanal, 4 digitalen Kanälen, 50kHz Bandbreite, 978kSa/s (unregistered license) | 8-12 недель | 228.57 | 20333.5872 | Внесен | НОВИНКА!!!
RTC-K1 | 1335.7230.02 | I2C/SPI | I2C/SPI serial triggering and decoding for R&S®RTC1002 (software license) (unregistered license) | 8-12 недель | 235.71 | 20968.7616 | Внесен | НОВИНКА!!!
RTC-K2 | 1335.7246.02 | UART/RS232 | UART/RS232 serial triggering and decoding for R&S®RTC1002 (unregistered license) | 8-12 недель | 235.71 | 20968.7616 | Внесен | НОВИНКА!!!
RTC-K3 | 1335.7252.02 | CAN/LIN | CAN/LIN serial triggering and decoding for R&S®RTC1002 (unregistered license) | 8-12 недель | 235.71 | 20968.7616 | Внесен | НОВИНКА!!!
RTC-PK1 | 1335.7330.02 | СПЕЦ КОМПЛЕКТ | Application Bundle contains R&S®RTC-K1, 2 and 3 (I2C/SPI, UART/RS232 und CAN/LIN Trigger&Decode), ARB Generator(R&S®RTB-B6) for R&S®RTC1002 (unregistered license) | 8-12 недель | 471.43 | 41938.4128 | Внесен | НОВИНКА!!!
RTC-Z3 | 1333.0867.02 |  | Protection and transport case for HMO7xx/1xxx/15xx/20xx and RTC1000 | 8-12 недель | 271.43 | 24146.4128 | Внесен | НОВИНКА!!!
ОСЦИЛЛОГРАФ RTB2002/2004
RTB2002 | 1333.1005.02 | Цифровой осциллограф, 70 МГц, 2 канала (включая стандартные принадлежности: пассивный пробник R&S®RT-ZP03 на каждый канал, шнур питания | Digital 2 channel oscilloscope, 70 MHz bandwidth (upgradable up to 300 MHz) sampling rate up to 2,5 GSa/s, sample memory up to 20MSa,ADC resolution 10 bit 10.1" capacitives touch,2*passive probes | 8-12 недель | 1814.29 | 161399.2384 | Внесен
RTB2004 | 1333.1005.04 | Цифровой осциллограф, 70 MHz, 4 канала (включая стандартные принадлежности: пассивный пробник R&S®RT-ZP03 на каждый канал, шнур питания | Digital 4 channel oscilloscope, 70 MHz bandwidth (upgradable up to 300 MHz) sampling rate up to 2,5 GSa/s, sample memory up to 20MSa,ADC resolution 10 bit 10.1" capacitives touch, 4*pass. Probes | 8-12 недель | 2771.43 | 246546.4128 | Внесен
RTB2K-102 | 1333.1005P12 | 100 MHz, 2 канала | Package RTB2002 OSCILLOSCOPE 2 CHANNELS Contains serialized product+options: R&S®RTB2002 Digitales Oszilloskop consisting of: - R&S®RTB2002 Digital 2 channel oscilloscope, 70 MHz - R&S®RTB-B221 100 MHZ OPTION | 8-12 недель | 2271.43 | 202066.4128 | Внесен
RTB2K-104 | 1333.1005P14 | 100 MHz, 4 канала | Package RTB2004 OSCILLOSCOPE 4 CHANNELS Contains serialized product+options: R&S®RTB2004 Digitales Oszilloskop consisting of: - R&S®RTB2004 Digital 4 channel oscilloscope, 70 MHz - R&S®RTB-B241 100 MHZ OPTION | 8-12 недель | 3271.43 | 291026.4128 | Внесен
RTB2K-202 | 1333.1005P22 | 200 MHz, 2 канала | Package RTB2002 OSCILLOSCOPE 2 CHANNELS Contains serialized product+options: R&S®RTB2002 Digitales Oszilloskop consisting of: - R&S®RTB2002 Digital 2 channel oscilloscope, 70 MHz - R&S®RTB-B222 200 MHZ OPTION | 8-12 недель | 3200 | 284672 | Внесен
RTB2K-204 | 1333.1005P24 | 200 MHz, 4 канала | Package RTB2004 OSCILLOSCOPE 4 CHANNELS Contains serialized product+options: R&S®RTB2004 Digitales Oszilloskop consisting of: - R&S®RTB2004 Digital 4 channel oscilloscope, 70 MHz - R&S®RTB-B242 200 MHZ OPTION | 8-12 недель | 3985.71 | 354568.7616 | Внесен
RTB2K-302 | 1333.1005P32 | 300 MHz, 2 канала | Package RTB2002 OSCILLOSCOPE 2 CHANNELS Contains serialized product+options: R&S®RTB2002 Digitales Oszilloskop consisting of: - R&S®RTB2002 Digital 2 channel oscilloscope, 70 MHz - R&S®RTB-B223 300 MHZ OPTION | 8-12 недель | 4342.86 | 386340.8256 | Внесен
RTB2K-304 | 1333.1005P34 | 300 MHz, 4 канала | Package RTB2004 OSCILLOSCOPE 4 CHANNELS Contains serialized product+options: R&S®RTB2004 Digitales Oszilloskop consisting of: - R&S®RTB2004 Digital 4 channel oscilloscope, 70 MHz - R&S®RTB-B243 300 MHZ OPTION | 8-12 недель | 5342.86 | 475300.8256 | Внесен
RTB2K-COM2 | 1333.1005P97 | СПЕЦ КОМПЛЕКТ | Package RTB2002 OSCILLOSCOPE 2 CHANNELS Contains serialized product+options: R&S®RTB2002 Digitales Oszilloskop consisting of: - R&S®RTB2002 Digital 2 channel oscilloscope, 70 MHz - R&S®RTB-B223 300 MHZ OPTION, RTB2002 - R&S®RTB-B1 MIXED-SIGNAL MAX. 300MHZ - R&S®RTB-B6 ARB GENERATOR - R&S®RTB-K1 I2C/SPI TRIGGER&DECODE - R&S®RTB-K2 UART/RS232 TRIGGER&DECODE - R&S®RTB-K3 CAN/LIN TRIGGER&DECODE - R&S®RTB-K15 HISTORY & SEGMENT MEMORY | 8-12 недель | 7192.86 | 639876.8256 | Внесен
RTB2K-COM4 | 1333.1005P99 | СПЕЦ КОМПЛЕКТ | Package RTB2004 OSCILLOSCOPE 4 CHANNELS Contains serialized product+options: R&S®RTB2004 Digitales Oszilloskop 1333.1005K04 consisting of: - R&S®RTB2004 Digital 4 channel oscilloscope, 70 MHz - R&S®RTB-B243 300 MHZ OPTION, RTB2004 - R&S®RTB-B1 MIXED-SIGNAL MAX. 300MHZ - R&S®RTB-B6 ARB GENERATOR - R&S®RTB-K1 I2C/SPI TRIGGER&DECODE - R&S®RTB-K2 UART/RS232 TRIGGER&DECODE - R&S®RTB-K3 CAN/LIN TRIGGER&DECODE - R&S®RTB-K15 HISTORY & SEGMENT MEMORY | 8-12 недель | 8192.86 | 728836.8256 | Внесен
ОПЦИИ И АКСЕССУАРЫ К ОСЦИЛЛОГРАФУ RTB2002/2004
RTB-B221 | 1333.1163.02 | ОПЦИЯ | Расширение полосы пропускания осциллографов RTB2002 до 100 МГц | 8-12 недель | 457.14 | 40667.1744
RTB-B222 | 1333.1170.02 | ОПЦИЯ | Расширение полосы пропускания осциллографов RTB2002 до 200 МГц | 8-12 недель | 1385.71 | 123272.7616
RTB-B223 | 1333.1186.02 | ОПЦИЯ | Расширение полосы пропускания осциллографов RTB2002 до 300 МГц | 8-12 недель | 2528.57 | 224941.5872
RTB-B241 | 1333.1257.02 | ОПЦИЯ | Расширение полосы пропускания осциллографов RTB2004 до 100 МГц | 8-12 недель | 500 | 44480
RTB-B242 | 1333.1263.02 | ОПЦИЯ | Расширение полосы пропускания осциллографов RTB2004 до 200 МГц | 8-12 недель | 1214.29 | 108023.2384
RTB-B243 | 1333.1270.02 | ОПЦИЯ | Расширение полосы пропускания осциллографов RTB2004 до 300 МГц | 8-12 недель | 2571.43 | 228754.4128
RTB-K1 | 1333.1011.02 | ОПЦИЯ | Синхронизация и декодирование последовательных данных I2C/SPI | 8-12 недель | 742.86 | 66084.8256
RTB-K2 | 1333.1028.02 | ОПЦИЯ | Синхронизация и декодирование последовательных данных UART/RS-232/RS-422/RS-485 | 8-12 недель | 742.86 | 66084.8256
RTB-K3 | 1333.1034.02 | ОПЦИЯ | Синхронизация и декодирование последовательных данных CAN/LIN | 8-12 недель | 742.86 | 66084.8256
RTB-K15 | 1333.1040.02 | ОПЦИЯ | Архив и сегментированная память | 8-12 недель | 1000 | 88960
RTB-PK1 | 1333.1092.02 | ОПЦИЯ | Application bundle, contains trigger and decoding I2C/SPI (R&S®RTB-K1),UART/RS323 (R&S®RTB-K2) and CAN/LIN (R&S®RTB-K3), History and Segment Memory(R&S®RTB-K15), ARB Generator (R&S®RTB-B6) (unregistered license) | 8-12 недель | 1842.86 | 163940.8256
RTB-B1 | 1333.1105.02 | ОПЦИЯ | Mixed signal, max. 300 MHz, 2.5GSa/s, 16 channels, 10MSa per channel for R&S®RTB2002 and R&S®RTB2004 oscilloscopes, (hardware option with unregistered license) | 8-12 недель | 1007.14 | 89595.1744
RTB-B6 | 1333.1111.02 | ОПЦИЯ | Генератор сигналов произвольной формы | 8-12 недель | 700 | 62272
RTB-Z1 | 1333.1728.02 | Аксессуар | Защитная крышка на переднюю панель (for models 1333.1005.xx) | 8-12 недель | 107.14 | 9531.1744
RTB-Z3 | 1333.1734.02 | Аксессуар | Мягкая сумка для R&S®RTB2002 или R&S®RTB2004 (for models 1333.1005.xx) | 8-12 недель | 271.43 | 24146.4128
НОВЫЙ ОСЦИЛЛОГРАФ СЕРИИ RTM3002/3004
RTM3002 | 1335.8794.02 | 100 МГц, 2 канала | Digital 2 channel oscilloscope, 100 MHz bandwidth(upgradable up to 1GHz)sampling rate up to 5 GSa/s, sample memory up to 80MSa,ADC resolution 10 bit, 10" capacitives touch,2*passive probes | 8-12 недель | 4428.57 | 393965.5872 | Внесен | НОВИНКА!!!
RTM3004 | 1335.8794.04 | 100 МГц, 4 канала | Digital 4 channel oscilloscope, 100 MHz bandwidth(upgradable up to 1GHz)sampling rate up to 5 GSa/s, sample memory up to 80MSa,ADC resolution 10 bit,10"capa- citives touch,4*passive 500 MHz probes | 8-12 недель | 5278.57 | 469581.5872 | Внесен | НОВИНКА!!!
RTM3K-22 | 1335.8794P22 | 200 МГц, 2 канала | Package RTM3002 digital oscilloscope 2 channels, 200 MHz Contains serialized product+options: R&S®RTM3002 digital oscilloscope 2 channels 1317.5000K02 consisting of: - R&S®RTM3002 oscilloscope 2 channel 100 MHz - R&S®RTM-B222 200 MHz Bandwidth upgrade | 8-12 недель | 5292.86 | 470852.8256 | Внесен | НОВИНКА!!!
RTM3K-24 | 1335.8794P24 | 200 МГц, 4 канала | Package RTM3004 digital oscilloscope 4 channels, 200 MHz Contains serialized product+options: R&S®RTM3004 digital oscilloscope 4 channels 1317.5000K04 consisting of: - R&S®RTM3004 oscilloscope 4 channel 100 MHz - R&S®RTM-B242 200 MHz Bandwidth upgrade | 8-12 недель | 5900 | 524864 | Внесен | НОВИНКА!!!
RTM3K-32 | 1335.8794P32 | 350 МГц, 2 канала | Package RTM3002 digital oscilloscope 2 channels, 350 MHz Contains serialized product+options: R&S®RTM3002 digital oscilloscope 2 channels 1317.5000K02 consisting of: - R&S®RTM3002 oscilloscope 2 channel 100 MHz - R&S®RTM-B223 350 MHz Bandwidth upgrade | 8-12 недель | 9128.57 | 812077.5872 | Внесен | НОВИНКА!!!
RTM3K-34 | 1335.8794P34 | 350 МГц, 4 канала | Package RTM3004 digital oscilloscope 4 channels, 350 MHz Contains serialized product+options: R&S®RTM3004 digital oscilloscope 4 channels 1317.5000K04 consisting of: - R&S®RTM3004 oscilloscope 4 channel 100 MHz - R&S®RTM-B243 350 MHz Bandwidth upgrade | 8-12 недель | 10971.43 | 976018.4128 | Внесен | НОВИНКА!!!
RTM3K-52 | 1335.8794P52 | 500 МГц, 2 канала | Package RTM3002 digital oscilloscope 2 channels, 500 MHz Contains serialized product+options: R&S®RTM3002 digital oscilloscope 2 channels 1317.5000K02 consisting of: - R&S®RTM3002 oscilloscope 2 channel 100 MHz - R&S®RTM-B225 500 MHz Bandwidth upgrade | 8-12 недель | 11571.43 | 1029394.4128 | Внесен | НОВИНКА!!!
RTM3K-54 | 1335.8794P54 | 500 МГц, 4 канала | Package RTM3004 digital oscilloscope 4 channels, 500 MHz Contains serialized product+options: R&S®RTM3004 digital oscilloscope 4 channels 1317.5000K04 consisting of: - R&S®RTM3004 oscilloscope 4 channel 100 MHz - R&S®RTM-B245 500 MHz Bandwidth upgrade | 8-12 недель | 14814.29 | 1317879.2384 | Внесен | НОВИНКА!!!
ОПЦИИ И АКСЕССУАРЫ К НОВОМУ ОСЦИЛЛОГРАФУ RTM3002/3004
RTM-B1 | 1335.8988.02 | Mixed signal, 400MHz, 2.5GSa/s, 16 channels, 100MSa (HW opt) | Mixed signal, max. 400 MHz, 2.5GSa/s, 16 channels, 100MSa per channel, for R&S®RTM3002 and R&S®RTM3004 oscilloscopes, (hardware option and unregistered license) | 8-12 недель | 1928.57 | 171565.5872 |  | НОВИНКА!!!
RTM-B222 | 1335.9003.02 | 200 MГц для R&S®RTM3002 | Расширение полосы пропускания осциллографов RTM3002 до 200 МГц | 8-12 недель | 864.29 | 76887.2384 |  | НОВИНКА!!!
RTM-B223 | 1335.9010.02 | 350 MГц для R&S®RTM3002 | Расширение полосы пропускания осциллографов RTM3002 до 350 МГц | 8-12 недель | 4700 | 418112 |  | НОВИНКА!!!
RTM-B225 | 1335.9026.02 | 500 MГЦ для R&S®RTM3002 | Расширение полосы пропускания осциллографов RTM3002 до 500 МГц | 8-12 недель | 7142.86 | 635428.8256 |  | НОВИНКА!!!
RTM-B242 | 1335.9049.02 | 200 MГц для R&S®RTM3004 | Расширение полосы пропускания осциллографов RTM3004 до 200 МГц | 8-12 недель | 621.43 | 55282.4128 |  | НОВИНКА!!!
RTM-B243 | 1335.9055.02 | 350 MГц для R&S®RTM3004 | Расширение полосы пропускания осциллографов RTM3004 до 350 МГц | 8-12 недель | 5692.86 | 506436.8256 |  | НОВИНКА!!!
RTM-B245 | 1335.9061.02 | 500 MГЦ для R&S®RTM3004 | Расширение полосы пропускания осциллографов RTM3004 до 500 МГц | 8-12 недель | 9535.71 | 848296.7616 |  | НОВИНКА!!!
RTM-B6 | 1335.8994.02 | Arbitrary waveform generator, 1analog&4digital channels (UN) | Arbitrary Waveform and pattern generator with 14 bit resolution, 1 analog channel and 4 digital channels, 50kHz bandwidth, 250 MSa/s (unregistered license) | 8-12 недель | 1000 | 88960 |  | НОВИНКА!!!
RTM-K1 | 1335.8807.02 | I2C/SPI serial triggering and decoding (UN) | I2C/SPI serial triggering and decoding for R&S®RTM3000 models (unregistered license) | 8-12 недель | 1414.29 | 125815.2384 |  | НОВИНКА!!!
RTM-K15 | 1335.8907.02 | History and segmented memory (UN) | History and segmented memory for R&S®RTM3000 models (unregistered license) | 8-12 недель | 1414.29 | 125815.2384 |  | НОВИНКА!!!
RTM-K18 | 1335.8913.02 | Spectrum Analysis and Spectrogram (UN) | Spectrum Analysis and Spectrogram Range: DC to Base Unit Bandwidth with independent and simultaneous time and frequency analysis for R&S®RTM3000 models (unregistered license) | 8-12 недель | 2142.86 | 190628.8256 |  | НОВИНКА!!!
RTM-K2 | 1335.8813.02 | UART/RS232 serial triggering and decoding (UN) | UART/RS232 serial triggering and decoding for R&S®RTM3000 models (unregistered license) | 8-12 недель | 1414.29 | 125815.2384 |  | НОВИНКА!!!
RTM-K3 | 1335.8820.02 | CAN/LIN serial triggering and decoding (UN) | CAN/LIN serial triggering and decoding for R&S®RTM3000 models (unregistered license) | 8-12 недель | 1414.29 | 125815.2384 |  | НОВИНКА!!!
RTM-K31 | 1335.8920.02 | Power analysis (UN) | Power analysis, for R&S®RTM3000 models (unregistered license) | 8-12 недель | 1842.86 | 163940.8256 |  | НОВИНКА!!!
RTM-K5 | 1335.8842.02 | I2S/LJ/RJ/TDM serial triggering and decoding (UN) | I2S/LJ/RJ/TDM serial triggering and decoding, for R&S®RTM3000 models (unregistered license) | 8-12 недель | 1414.29 | 125815.2384 |  | НОВИНКА!!!
RTM-K6 | 1335.8859.02 | MIL-1553 serial triggering and decoding (UN) | MIL-1553 serial triggering and decoding for R&S®RTM3000 models (unregistered license) | 8-12 недель | 1414.29 | 125815.2384 |  | НОВИНКА!!!
RTM-K7 | 1335.8865.02 | ARINC 429 serial triggering and decoding (UN) | ARINC 429 serial triggering and decoding for R&S®RTM3000 models (unregistered license) | 8-12 недель | 1414.29 | 125815.2384 |  | НОВИНКА!!!
RTM-PK1 | 1335.8942.02 | RTM-PK1 APPLICATION BUNDLE | Application Bundle (contains R&S®RTM-K1, 2, 3, 5, 6, 7, 15, 18 and 31 as well as R&S®RTM-B6 ) for R&S®RTM3000 models (unregistered license) | 8-12 недель | 3571.43 | 317714.4128
НОВЫЙ ОСЦИЛЛОГРАФ СЕРИИ RTA4004
RTA4004 | 1335.7700.04 | 200 МГц, 4 канала | Digital 4 channel oscilloscope, 200 MHz bandwidth(upgradable up to 1GHz)sampling rate up to 5 GSa/s, sample memory up to 200MSa,ADC resolution 10 bit, 10" capacitives touch,4*passive probes | 8-12 недель | 7471.43 | 664658.4128 | Внесен | НОВИНКА!!!
RTA4K-34 | 1335.7700P34 | 350 МГц, 4 канала | Package RTA4004 digital oscilloscope 4 channels, 350 MHz Contains serialized product+options: R&S®RTA4004 digital oscilloscope 4 channels 1335.7700K04 consisting of: - R&S®RTA4004 oscilloscope 4 channel 200 MHz - R&S®RTA-B243 350 MHz Bandwidth upgrade | 8-12 недель | 13614.29 | 1211127.2384 | Внесен | НОВИНКА!!!
RTA4K-54 | 1335.7700P54 | 500 МГц, 4 канала | Package RTA4004 digital oscilloscope 4 channels, 500 MHz Contains serialized product+options: R&S®RTA4004 digital oscilloscope 4 channels 1335.7700K04 consisting of: - R&S®RTA4004 oscilloscope 4 channel 200 MHz - R&S®RTA-B245 500 MHz Bandwidth upgrade | 8-12 недель | 17757.14 | 1579675.1744 | Внесен | НОВИНКА!!!
ОПЦИИ И АКСЕССУАРЫ К НОВОМУ ОСЦИЛЛОГРАФУ RTA4004
RTA-B1 | 1335.7823.02 | Mixed signal, max. 400MHz, 5GSa/s, 16 channels, 200MSa (HW o | Mixed signal, max. 400 MHz, up to 5GSa/s, 16 channels, 200MSa per channel, for R&S®RTA4000 oscilloscopes, (hardware option with unregistered license) | 8-12 недель | 3928.57 | 349485.5872 |  | НОВИНКА!!!
RTA-B243 | 1335.7846.02 | 350 MГц для R&S®RTA4004 | Расширение полосы пропускания осциллографов RTA4004 до 350 МГц | 8-12 недель | 6142.86 | 546468.8256 |  | НОВИНКА!!!
RTA-B245 | 1335.7852.02 | 500 MГц для R&S®RTA4004 | Расширение полосы пропускания осциллографов RTA4004 до 500 МГц | 8-12 недель | 10285.71 | 915016.7616 |  | НОВИНКА!!!
RTA-B6 | 1335.7830.02 | Arbitrary waveforme generator, 1 analog & 4 dig. chan. (UN) | Arbitrary Waveform and pattern generator with 14 bit resolution, 1 analog channel and 4 digital channels, 50 kHz bandwidth, 250 MSa/s (unregistered license) (unregistered license) | 8-12 недель | 1114.29 | 99127.2384 |  | НОВИНКА!!!
RTA-K1 | 1335.7681.02 | I2C/SPI serial triggering and decoding (UN) | I2C/SPI serial triggering and decoding for R&S®RTA4000 models (unregistered license) | 8-12 недель | 2214.29 | 196983.2384 |  | НОВИНКА!!!
RTA-K18 | 1335.7752.02 | Spectrum Analysis and Spectrogram (UN) | Spectrum Analysis and Spectrogram Range: DC to Base Unit Bandwidth with independent and simultaneous time and frequency analysis for R&S®RTA4000 models (unregistered license) | 8-12 недель | 2742.86 | 244004.8256 |  | НОВИНКА!!!
RTA-K2 | 1335.7698.02 | UART/RS232 serial triggering and decoding (UN) | UART/RS232 serial triggering and decoding for R&S®RTA4000 models (unregistered license) | 8-12 недель | 2214.29 | 196983.2384 |  | НОВИНКА!!!
RTA-K3 | 1335.7717.02 | CAN/LIN serial triggering and decoding (UN) | CAN/LIN serial triggering and decoding for R&S®RTA4000 models (unregistered license) | 8-12 недель | 2214.29 | 196983.2384 |  | НОВИНКА!!!
RTA-K31 | 1335.7769.02 | Power analysis (UN) | Power analysis, for R&S®RTA4000 models (unregistered license) | 8-12 недель | 2214.29 | 196983.2384 |  | НОВИНКА!!!
RTA-K5 | 1335.7723.02 | I2S/LJ/RJ/TDM serial triggering and decoding (UN) | I2S/LJ/RJ/TDM serial triggering and decoding, for R&S®RTA4000 models (unregistered license) | 8-12 недель | 2214.29 | 196983.2384 |  | НОВИНКА!!!
RTA-K6 | 1335.7730.02 | MIL-1553 serial triggering and decoding (UN) | MIL-1553 serial triggering and decoding for R&S®RTA4000 models (unregistered license) | 8-12 недель | 2214.29 | 196983.2384 |  | НОВИНКА!!!
RTA-K7 | 1335.7746.02 | ARINC 429 serial triggering and decoding (UN) | ARINC 429 serial triggering and decoding for R&S®RTA4000 models (unregistered license) | 8-12 недель | 2214.29 | 196983.2384 |  | НОВИНКА!!!
RTA-PK1 | 1335.7775.02 | Application Bundle (UN) | Application Bundle (contains R&S®RTA-K1, 2, 3, 5, 6, 7, 18 and 31 as well as R&S®RTA-B6) for R&S®RTA4000 models (unregistered license) | 8-12 недель | 3928.57 | 349485.5872
НОВЫЙ АНАЛИЗАТОР ЭЛЕКТРИЧЕСКИХ ЦЕПЕЙ
R&S®ZPH | 1321.1211.02 | АНАЛИЗАТОР ЭЛЕКТРИЧЕСКИХ ЦЕПЕЙ | Handheld Cable Rider 2MHz-3GHz | 8-12 недель | 5142.86 | 457508.8256 | Внесен
R&S®ZPH | 1321.1211.12 | АНАЛИЗАТОР ЭЛЕКТРИЧЕСКИХ ЦЕПЕЙ | Handheld Cable Rider 2MHz-3GHz 2 порта | 8-12 недель | 8142.86 | 724388.8256 | Внесен
ОПЦИИ И АКСЕССУАРЫ К НОВОМУ АНАЛИЗАТОРУ ЭЛЕКТРИЧЕСКИХ ЦЕПЕЙ
R&S®ZPH-B4 | 1321.0380.02 | ОПЦИЯ | РАСШИРЕНИЕ С 3 ГГц до 4 ГГц (unregistered license) | 8-12 недель | 1000 | 88960
R&S®ZPH-B10 | 1321.0396.02 | ОПЦИЯ | GPS Support (unregistered license) | 8-12 недель | 371.43 | 33042.4128
R&S® ZPH-B22 | 1334.5627.02 | ОПЦИЯ | Spectrum Analyzer Preamplifier (required ZPH-K1) | 8-12 недель | 507.14 | 45115.1744
R&S® ZPH-K1 | 1334.5604.02 | ОПЦИЯ | Spectrum analysis measurement application | 8-12 недель | 3285.71 | 292296.7616
R&S® ZPH-K7 | 1334.5633.02 | ОПЦИЯ | Modulation Analysis - AM/FM (required ZPH-K1) | 8-12 недель | 728.57 | 64813.5872
R&S® ZPH-K15 | 1334.5640.02 | ОПЦИЯ | Interference Analysis (required ZPH-K1) | 8-12 недель | 1385.71 | 123272.7616
R&S® ZPH-K16 | 1334.5656.02 | ОПЦИЯ | Signal Strength Mapping Measurement Application (required ZPH-K1) | 8-12 недель | 1385.71 | 123272.7616
R&S®ZPH-K19 | 1321.0409.02 | ОПЦИЯ | Channel Power Meter (unregistered license) | 8-12 недель | 807.14 | 71803.1744
R&S®ZPH-K9 | 1321.0415.02 | ОПЦИЯ | Power Sensor Support (unregistered license) | 8-12 недель | 628.57 | 55917.5872
R&S®ZPH-K29 | 1321.0421.02 | ОПЦИЯ | Pulse Measurements with Power Sensor (unregistered license) | 8-12 недель | 1357.14 | 120731.1744
НОВЫЙ АНАЛИЗАТОР СПЕКТРА
FPC1000 | 1328.6660.02 | АНАЛИЗАТОР СПЕКТРА | R&S®FPC1000 Entry-Level Spectrum Analyzer 5kHz-1GHz | 8-12 недель | 2185.71 | 194440.7616 | Внесен | НОВИНКА!!!
FPC1500 | 1328.6660.03 | АНАЛИЗАТОР СПЕКТРА | R&S®FPC1000 Entry-Level Spectrum Analyzer 5kHz-1GHz with tracking generator | 8-12 недель | 3471.43 | 308818.4128 | Внесен | НОВИНКА!!!
ОПЦИИ И АКСЕССУАРЫ К НОВОМУ АНАЛИЗАТОРУ СПЕКТРА
R&S®FPC-B2 | 1328.6677.02 | ОПЦИЯ | РАСШИРЕНИЕ С 1 ГГц до 2 ГГц (unregistered license) | 8-12 недель | 1200 | 106752 |  | НОВИНКА!!!
R&S®FPC-B3 | 1328.6683.02 | ОПЦИЯ | РАСШИРЕНИЕ С 2 ГГц до 3 ГГц (unregistered license) | 8-12 недель | 1200 | 106752 |  | НОВИНКА!!!
R&S®FPC-B22 | 1328.6690.02 | ОПЦИЯ | ПРЕДУСИЛИТЕЛЬ | 8-12 недель | 500 | 44480 |  | НОВИНКА!!!
R&S®FPC-K7 | 1328.6748.02 | ОПЦИЯ | Modulation Analysis (AM, FM, ASK, FSK) (unregistered license) | 8-12 недель | 985.71 | 87688.7616 |  | НОВИНКА!!!
R&S®FPC-K42 | 1328.7396.02 | ОПЦИЯ | Vector network analysis, application (software license) | 8-12 недель | 1071.43 | 95314.4128 |  | НОВИНКА!!!
R&S®FPC-K43 | 1328.6754.02 | ОПЦИЯ | Receiver Mode (unregistered license) | 8-12 недель | 700 | 62272 |  | НОВИНКА!!!
R&S®FPC-K55 | 1328.6760.02 | ОПЦИЯ | Advanced Measurements (Channel power, ACLR, OBW, SEM, Spur emission, TOI, Spectrogram Display) (unregistered license) | 8-12 недель | 700 | 62272 |  | НОВИНКА!!!
R&S®FPC-B200 | 1328.6990.02 | ОПЦИЯ | Wifi Support (unregistered license) | 8-12 недель | 414.29 | 36855.2384 |  | НОВИНКА!!!
НОВЫЙ АНАЛИЗАТОР СПЕКТРА
FPL1003 | 1304.0004.03 | АНАЛИЗАТОР СПЕКТРА |  | 8-12 недель | 14085.71 | 1253064.7616 |  | НОВИНКА!!!
ОПЦИИ И АКСЕССУАРЫ К НОВОМУ АНАЛИЗАТОРУ СПЕКТРА
FPL1-B4 | 1323.1902.02 | ОПЦИЯ | Термостатированный опорный кварцевый генератор | 8-12 недель | 1442.86 | 128356.8256 |  | НОВИНКА!!!
FPL1-B5 | 1323.1883.02 | ОПЦИЯ | Дополнительные интерфейсы | 8-12 недель | 964.29 | 85783.2384 |  | НОВИНКА!!!
FPL1-B10 | 1323.1890.02 | ОПЦИЯ | Интерфейс GPIB | 8-12 недель | 842.86 | 74980.8256 |  | НОВИНКА!!!
FPL1-B19 | 1304.0427.02 | ОПЦИЯ | Второй жесткий диск (SSD) | 8-12 недель | 942.86 | 83876.8256 |  | НОВИНКА!!!
FPL1-B22 | 1323.1719.02 | ОПЦИЯ | ВЧ-предусилитель | 8-12 недель | 1700 | 151232 |  | НОВИНКА!!!
FPL1-B25 | 1323.1990.02 | ОПЦИЯ | Шаг 1 дБ для электронного аттенюатора | 8-12 недель | 1000 | 88960 |  | НОВИНКА!!!
FPL1-B30 | 1323.1877.02 | ОПЦИЯ | Источник питания постоянного тока, 12/24 В | 8-12 недель | 842.86 | 74980.8256 |  | НОВИНКА!!!
FPL1-B31 | 1323.1725.02 | ОПЦИЯ | Внутренний литий-ионный аккумулятор | 8-12 недель | 2271.43 | 202066.4128 |  | НОВИНКА!!!
FPL1-B40 | 1323.1931.02 | ОПЦИЯ | Ширина полосы анализа 40 МГц | 8-12 недель | 5057.14 | 449883.1744 |  | НОВИНКА!!!
FPL1-K7 | 1323.1731.02 | ОПЦИЯ | Встроенное ПО Измерительный демодулятор АМ/ЧМ/ФМ | 8-12 недель | 2514.29 | 223671.2384 |  | НОВИНКА!!!
FPL1-K9 | 1323.1754.02 | ОПЦИЯ | Измерение мощности с помощью датчиков мощности R&S®NRP | 8-12 недель | 842.86 | 74980.8256 |  | НОВИНКА!!!
FPL1-K30 | 1323.1760.02 | ОПЦИЯ | Приложение для измерения коэффициента шума | 8-12 недель | 7142.86 | 635428.8256 |  | НОВИНКА!!!
НОВЫЙ ИСТОЧНИК ПИТАНИЯ
NGL201 | 3638.3376.02 | ОДНОКАНАЛЬНЫЙ ИСТОЧНИК ПИТАНИЯ | ОДНОКАНАЛЬНЫЙ ИСТОЧНИК ПИТАНИЯ | 8-12 недель | 2714.29 | 241463.2384 | Внесен | НОВИНКА!!!
NGL202 | 3638.3376.03 | ДВУХКАНАЛЬНЫЙ ИСТОЧНИК ПИТАНИЯ | ДВУХКАНАЛЬНЫЙ ИСТОЧНИК ПИТАНИЯ | 8-12 недель | 4142.86 | 368548.8256 | Внесен | НОВИНКА!!!
NGL-B105 | 3652.6356.02 | ИНТЕРФЕЙС IEEE-488 | ИНТЕРФЕЙС IEEE-488 | 8-12 недель | 542.86 | 48292.8256 | Внесен | НОВИНКА!!!
NGL-K102 | 3652.6362.02 | ДИСТАНЦИОННОЕ УПРАВЛЕНИЕ ЧЕРЕЗ LAN | ДИСТАНЦИОННОЕ УПРАВЛЕНИЕ ЧЕРЕЗ LAN | 8-12 недель | 414.29 | 36855.2384 | Внесен | НОВИНКА!!!
NGL-K103 | 3652.6385.02 | ЦИФРОВОЙ ВХОД/ВЫХОД | ЦИФРОВОЙ ВХОД/ВЫХОД | 8-12 недель | 414.29 | 36855.2384 | Внесен | НОВИНКА!!!
НОВЫЙ ИСТОЧНИК ПИТАНИЯ
NGE102B | 5601.3800.02 | ИСТОЧНИК ПИТАНИЯ 2 канала | 2-channel power supply, 0 to 32 V / 3 A, max. 66 W, resolution 10 mV / 1 mA, U/I tracking, EasyArb, electronic fuse, FuseLink, USB interface | 8-12 недель | 1092.86 | 97220.8256 | Внесен | НОВИНКА!!!
NGE103B | 5601.3800.03 | ИСТОЧНИК ПИТАНИЯ 3 канала | 3-channel power supply, 0 to 32 V / 3 A, max. 99 W, resolution 10 mV / 1 mA, U/I tracking, EasyArb, electronic fuse, FuseLink, USB interface | 8-12 недель | 1278.57 | 113741.5872 | Внесен | НОВИНКА!!!
НОВЫЙ ИСТОЧНИК ПИТАНИЯ
NGE103 | 5601.1414.03 | ИСТОЧНИК ПИТАНИЯ 3 канала | 3-channel power supply, 0 to 32 V / 3 A, max. 99 W, resolution 10 mV / 1 mA, U/I tracking, EasyArb, electronic fuse, FuseLink, USB interface | 8-12 недель | 1128.57 | 100397.5872 | Внесен
ОПЦИИ И АКСЕССУАРЫ К НОВОМУ ИСТОЧНИКУ ПИТАНИЯ
NGE-K101 | 5601.2204.03 | ОПЦИЯ | Дистанционное управление через Ethernet-интерфейс | 8-12 недель | 171.43 | 15250.4128
NGE-K102 | 5601.2210.03 | ОПЦИЯ | Беспроводное дистанционное управление | 8-12 недель | 257.14 | 22875.1744
NGE-K103 | 5601.2227.03 | ОПЦИЯ | Цифровые входы/выходы запуска | 8-12 недель | 171.43 | 15250.4128
НОВЫЙ ПОРТАТИВНЫЙ ОСЦИЛЛОГРАФ
RTH1002 | 1317.5000.02 | Портативный цифровой осциллограф 60 Мгц, 2 канала | Портативный осциллограф, 60 МГц, 2 канала, CAT IV, цифровой мультиметр (ЦММ) | 8-12 недель |  | 347530.9633 | Внесен
RTH1004 | 1317.5000.04 | Портативный цифровой осциллограф 60Мгц, 4 канала | Портативный осциллограф, 60 МГц, 4 канала, CAT IV | 8-12 недель |  | 420695.3773 | Внесен
RTH1002+B221 |  | 100 MHz, 2 ch |  | 8-12 недель |  | 420695.3773 | Внесен
RTH1004+B241 |  | 100 MHz, 4 ch |  | 8-12 недель |  | 438986.4718 | Внесен
RTH1002+B222 |  | 200 MHz, 2 ch |  | 8-12 недель |  | 438986.4718 | Внесен
RTH1004+B242 |  | 200 MHz, 4 ch |  | 8-12 недель |  | 512150.8858 | Внесен
RTH1002+B223 |  | 350 MHz, 2 ch |  | 8-12 недель |  | 524344.9647 | Внесен
RTH1004+B243 |  | 350 MHz, 4 ch |  | 8-12 недель |  | 585315.2997 | Внесен
RTH1002+B224 |  | 500 MHz, 2 ch |  | 8-12 недель |  | 695061.9267 | Внесен
RTH1004+B244 |  | 500 MHz, 4 ch |  | 8-12 недель |  | 719450.0607 | Внесен
ОПЦИИ И АКСЕССУАРЫ К ПОРТАТИВНОМУ ОСЦИЛЛОГРАФУ
RTH-B221 | 1325.9717.02 | ОПЦИЯ | Расширение полосы пропускания осциллографов R&S®RTH1002 до 100 МГц | 8-12 недель |  | 73164.414 | Внесен
RTH-B222 | 1325.9723.02 | ОПЦИЯ | Расширение полосы пропускания осциллографов R&S®RTH1002 до 200 МГц | 8-12 недель |  | 91455.5205 | Внесен
RTH-B223 | 1325.9730.02 | ОПЦИЯ | Расширение полосы пропускания осциллографов R&S®RTH1002 до 350 МГц | 8-12 недель |  | 176814.0014 | Внесен
RTH-B224 | 1326.0571.02 | ОПЦИЯ | Расширение полосы пропускания осциллографов R&S®RTH1002 до 500 МГц | 8-12 недель |  | 347530.9633 | Внесен
RTH-B241 | 1326.0588.02 | ОПЦИЯ | Расширение полосы пропускания осциллографов R&S®RTH1004 до 100 МГц | 8-12 недель |  | 18291.1065 | Внесен
RTH-B242 | 1326.0594.02 | ОПЦИЯ | Расширение полосы пропускания осциллографов R&S®RTH1004 до 200 МГц | 8-12 недель |  | 91455.5205 | Внесен
RTH-B243 | 1326.0607.02 | ОПЦИЯ | Расширение полосы пропускания осциллографов R&S®RTH1004 до 350 МГц | 8-12 недель |  | 164619.9344 | Внесен
RTH-B244 | 1326.0613.02 | ОПЦИЯ | Расширение полосы пропускания осциллографов R&S®RTH1004 до 500 МГц | 8-12 недель |  | 298754.6834 | Внесен
RTH-PK1 | 1801.3242.02 | ОПЦИЯ | Комплект опций состоящий из (contains R&S®RTH-K1, K2, K3, K9, K10, K15, K18, K19, K33, K34, K200(US) and K201) | 8-12 недель | 5000 | 444800
RTH-B1 | 1325.9981.02 | ОПЦИЯ | Анализ смешанных сигналов для моделей без функции MSO, 250 МГц | 8-12 недель | 1700 | 151232
RTH-K1 | 1325.9969.02 | ОПЦИЯ | Синхронизация и декодирование последовательных данных I2C/SPI | 8-12 недель | 1278.57 | 113741.5872
RTH-K2 | 1325.9975.02 | ОПЦИЯ | Синхронизация и декодирование последовательных данных UART/RS-232/RS-422/RS-485 | 8-12 недель | 1278.57 | 113741.5872
RTH-K3 | 1333.0550.02 | ОПЦИЯ | Синхронизация и декодирование последовательных данных CAN/LIN | 8-12 недель | 1600 | 142336
RTH-K9 | 1326.3829.02 | ОПЦИЯ | CAN-FD serielle Triggerung und Dekodierung für R&S®RTH Modelle benötigt R&S®RTH-K3 CAN T&D Lizenz (Software-Lizenz) | 8-12 недель | 1600 | 142336
RTH-K10 | 1326.3835.02 | ОПЦИЯ | SENT serielle Triggerung und Dekodierung (für R&S®RTH Modelle) (Software-Lizenz) | 8-12 недель | 2000 | 177920
RTH-K15 | 1326.1803.02 | ОПЦИЯ | Архивная и сегментированная память | 8-12 недель | 942.86 | 83876.8256
RTH-K18 | 1333.0680.02 | ОПЦИЯ | Анализатор спектра Range: DC to oscilloscope bandwidth for R&S®RTH1002 and R&S®RTH1004 (software license) | 8-12 недель | 1600 | 142336
RTH-K19 | 1326.0642.02 | ОПЦИЯ | Расширенные функции запуска | 8-12 недель | 1085.71 | 96584.7616
RTH-K33 | 1333.0696.02 | ОПЦИЯ | Частотомер for R&S®RTH1002 and R&S®RTH1004 (software license) | 8-12 недель | 857.14 | 76251.1744
RTH-K34 | 1333.0673.02 | ОПЦИЯ | Анализ гармоник (software license) | 8-12 недель | 714.29 | 63543.2384
RTH-K200 | 1326.0620.02 | ОПЦИЯ | Беспроводная сеть | 8-12 недель | 414.29 | 36855.2384
RTH-K201 | 1326.0636.02 | ОПЦИЯ | Дистанционное управление через веб-интерфейс | 8-12 недель | 500 | 44480
RT-ZI10 | 1326.1761.02 | Аксессуар | Пассивный пробник, 500 МГц, изолирован, 10:1, 10 МОм,12 пФ, 600 В CAT IV, 1000 В CAT III | 8-12 недель | 428.57 | 38125.5872
RT-ZI11 | 1326.1810.02 | Аксессуар | Пассивный пробник, 500 МГц, изолирован, 100:1, 100 МОм, 4,6 пФ, 600 В CAT IV, 1000 В CAT III (3540 В CAT I) | 8-12 недель | 514.29 | 45751.2384
RT-ZA20 | 1326.1978.02 | Аксессуар | Набор запасных принадлежностей для R&S®RT-ZI10/R&S®RZ-ZI11 | 8-12 недель | 117.14 | 10420.7744
RT-ZA22 | 1326.0988.02 | Аксессуар | Безопасные щупы, красный и черный, силиконовые, 600 В CAT IV | 8-12 недель | 28.57 | 2541.5872
RTH-Z4 | 1326.2774.02 | Аксессуар | Жесткий защитный транспортный кейс | 8-12 недель | 307.14 | 27323.1744
RT-ZA14 | 1326.2874.02 | Аксессуар | Дополнительный источник питания | 8-12 недель | 207.14 | 18427.1744
RT-ZC02 | 1333.0850.02 | Аксессуар | 20 кГц | 8-12 недель | 1100 | 97856
RT-ZC03 | 1333.0844.02 | Аксессуар | 100 кГц | 8-12 недель | 1100 | 97856
HA-Z220 | 1309.6175.00 | Аксессуар | Мягкая сумка для переноски | 8-12 недель | 414.29 | 36855.2384
HA-Z210 | 1309.6152.00 | Аксессуар | Кабель Ethernet, длина 2 м, кроссовый | 8-12 недель | 31.43 | 2796.0128
HA-Z211 | 1309.6169.00 | Аксессуар | Кабель USB, длина 1,8 м, разъем стандартный/mini USB | 8-12 недель | 42.86 | 3812.8256
HA-Z303 | 1321.1328.02 | Аксессуар | Зарядное устройство для литий-ионного аккумулятора | 8-12 недель | 421.43 | 37490.4128
HA-Z306 | 1321.1334.02 | Аксессуар | Запасная батарея | 8-12 недель | 400 | 35584
НОВЫЙ ПОРТАТИВНЫЙ АНАЛИЗАТОР СПЕКТРА
FPH | 1321.1111.02 | Портативный анализатор спектра | Handheld Spectrum Analyzer | 8-12 недель | 6114.29 | 543927.2384 | Внесен
FPH-B3 | 1321.0667.02 | Расширение с 2 до 3 ГГц | Spectrum Analyzer Frequency Upgrade 2-3 GHz (SL) | 8-12 недель | 1021.43 | 90866.4128
FPH-B4 | 1321.0673.02 | Расширение с 3 до 4 ГГц | Spectrum Analyzer Frequency Upgrade 3-4 GHz (SL) | 8-12 недель | 1021.43 | 90866.4128
FPH | 1321.1111.06 | Портативный анализатор спектра до 6 ГГц | Handheld Spectrum Analyzer | 8-12 недель | 9714.29 | 864183.2384 | Внесен | НОВИНКА!!!
FPH-B8 | 1321.0767.02 | Расширение с 6 до 8 ГГц | Spectrum Analyzer Frequency Upgrade 6-8 GHz (SL) | 8-12 недель | 2000 | 177920 | Внесен | НОВИНКА!!!
FPH-B22 | 1321.0680.02 | Предусилитель | Spectrum Analyzer Preamplifier (SL) | 8-12 недель | 507.14 | 45115.1744
FPH-B23 | 1321.0867.02 | Предусилитель с 5 кГц до 8 ГГц | Spectrum Analyzer Preamplifier (SL) | 8-12 недель | 714.29 | 63543.2384
FPH-K9 | 1321.0709.02 |  | Power Sensor Support (SL) | 8-12 недель | 642.86 | 57188.8256
FPH-K7 | 1321.0696.02 |  | AM/FM Modulation Analysis (software license) | 8-12 недель | 728.57 | 64813.5872
FPH-K15 | 1321.0715.02 |  | Interference Analysis (software license) | 8-12 недель | 1385.71 | 123272.7616
FPH-K16 | 1321.0615.02 |  | Signal Strength Mapping Measurement Application (software license) | 8-12 недель | 1385.71 | 123272.7616
FPH-K19 | 1321.0721.02 |  | Channel Power Meter (SL) | 8-12 недель | 821.43 | 73074.4128
FPH-K29 | 1321.0738.02 |  | Pulse Measurements with Power Sensor (SL) | 8-12 недель | 1385.71 | 123272.7616
FPH-K43 | 1321.0621.02 |  | Receiver Mode and Channel Scanner Measurement Application (software license) | 8-12 недель | 1385.71 | 123272.7616
ОСЦИЛЛОГРАФЫ
HMO1102 | 3593.2419.02 | Цифровой осциллограф | 100MHz digital oscilloscope, 2 channels, MSO-ready with up to 8 logic channels5), 1GSa/s, 500kSa/channel, vert. 1mV bis 10V/div, hor. 12div, 6,5‘‘ VGA TFT, Ethernet/USB, USB-flash drive connector, 2x R&S®RT-ZP03 | 8-12 недель | 1485.71 | 132168.7616 | Внесен | Снят с производства. Распродажа остатков со склада
HMO724 | 3593.1729.02 | Цифровой осциллограф | 70MHz digital oscilloscope, 4 channels, MSO-ready with up to 8 logic channels5), 2GSa/s, 1MSa/channel, vert. 1mV…10V/div., hor. 12div., 6.5“ VGA TFT, DVI, USB/RS-2321), USB flash drive connector, incl. software, 4x R&S®RT-ZP03 | 8-12 недель | 2378.57 | 211597.5872 | Внесен | Снят с производства. Распродажа остатков со склада
HMO3042 | 3593.1635.02 | Цифровой осциллограф | 400MHz digital oscilloscope, 2 channels, MSO-ready with up to 16 logic channels5), 4GSa/s, 8MSa, vert. 1mV...5V/div, hor. 12div, 6.5“ VGA TFT, DVI, Ethernet/USB7), USB flash drive connector, incl. software, 2x R&S©RT-ZP05 | 8-12 недель | 4771.53 | 424475.3088 | Внесен | Снят с производства. Распродажа остатков со склада
RTE1022 | 1326.2000.22 | Цифровой осциллограф | Digital oscilloscope, 2 channels, 200 MHz bandwidth, sampling rate 5 GSa/s per ch, memory depth 10 MSa per ch./ max 20 MSa (1 ch.) two 500 MHz passive voltage probes | 8-12 недель | 7800 | 693888 | Внесен
RTE1024 | 1326.2000.24 | Цифровой осциллограф | Digital oscilloscope, 4 channels, 200 MHz bandwidth, sampling rate 5 GSa/s per ch, memory depth 10 MSa per ch./ max 40 MSa (1 ch.) four 500 MHz passive voltage probes | 8-12 недель | 8957.14 | 796827.1744 | Внесен
RTE1032 | 1326.2000.32 | Цифровой осциллограф | Digital oscilloscope, 2 channels, 350 MHz bandwidth, sampling rate 5 GSa/s per ch, memory depth 10 MSa per ch./ max 20 MSa (1 ch.) two 500 MHz passive voltage probes | 8-12 недель | 12657.14 | 1125979.1744 | Внесен
RTE1034 | 1326.2000.34 | Цифровой осциллограф | Digital oscilloscope, 4 channels, 350 MHz bandwidth, sampling rate 5 GSa/s per ch, memory depth 10 MSa per ch./ max 40 MSa (1 ch.) four 500 MHz passive voltage probes | 8-12 недель | 15814.29 | 1406839.2384 | Внесен
RTE1052 | 1326.2000.52 | Цифровой осциллограф | Digital oscilloscope, 2 channels, 500 MHz bandwidth, sampling rate 5 GSa/s per ch, memory depth 10 MSa per ch./ max 20 MSa (1 ch.) two 500 MHz passive voltage probes | 8-12 недель | 16400 | 1458944 | Внесен
RTE1054 | 1326.2000.54 | Цифровой осциллограф | Digital oscilloscope, 4 channels, 500 MHz bandwidth, sampling rate 5 GSa/s per ch, memory depth 10 MSa per ch./ max 40 MSa (1 ch.) four 500 MHz passive voltage probes | 8-12 недель | 20471.43 | 1821138.4128 | Внесен
ОПЦИИ и АКСЕССУАРЫ к ОСЦИЛЛОГРАФАМ
R&S®HO3508 | 5800.4263.02 |  | HO3508 R&S active 8 Channel Logic Probe for HMO series | 8-12 недель | 440 | 39142.4 |  | Снят с производства. Перед заказом уточнять
R&S®HO3516 | 3594.6253.02 |  | 2 active 8 channel logic probes HO3508, for: HMO2524, series HMO3000, HMO352x | 8-12 недель | 797.15 | 70914.464 |  | Снят с производства. Перед заказом уточнять
HV312 | 3593.8998.02 | Расширение полосы пропускания со 100 МГц до 200 МГц для серии R&S®HMO1202 | License key (voucher) to upgrade the bandwidth of HMO 1202 series from 100MHz to 200MHz | 8-12 недель | 557.15 | 49564.064 |  | Снят с производства. Перед заказом уточнять
HV313 | 3593.9007.02 | Расширение полосы пропускания со 100 МГц до 300 МГц для серии R&S®HMO1202 | License key (voucher) to upgrade the bandwidth of HMO 1202 series from 100MHz to 300MHz | 8-12 недель | 992.86 | 88324.8256 |  | Снят с производства. Перед заказом уточнять
HV323 | 3593.9013.02 | Расширение полосы пропускания со 200 МГц до 300 МГц для серии R&S®HMO1202 | License key (voucher) to upgrade the bandwidth of HMO 1202 series from 200MHz to 300MHz | 8-12 недель | 435.71 | 38760.7616 |  | Снят с производства. Перед заказом уточнять
HV342 | 5800.2831.02 | Расширение полосы пропускания с 300 МГц до 400 МГц для 2x-канальных моделей | License key (voucher) to upgrade the bandwidth of HMO3002 series oscilloscopes (2 channel) from 300MHz to 400MHz | 8-12 недель | 742.86 | 66084.8256 |  | Снят с производства. Перед заказом уточнять
HV344 | 5800.2848.02 | Расширение полосы пропускания с 300 МГц до 400 МГц для 4х-канальных моделей | License key (voucher) to upgrade the bandwidth of HMO3002 series oscilloscopes (4 channel) from 300MHz to 400MHz | 8-12 недель | 900 | 80064 |  | Снят с производства. Перед заказом уточнять
HV352 | 5800.2460.02 | Расширение полосы пропускания с 300 МГц до 500 МГц для 2x-канальных моделей | License key (voucher) to upgrade the bandwidth of HMO3002 series oscilloscopes (2 channel) from 300MHz to 500MHz | 8-12 недель | 1642.86 | 146148.8256 |  | Снят с производства. Перед заказом уточнять
HV354 | 5800.2477.02 | Расширение полосы пропускания с 300 МГц до 500 МГц для 4х-канальных моделей | Licence key (voucher) to upgrade the bandwidth of HMO3004 series oscilloscopes (4 channel) from 300MHz to 500MHz | 8-12 недель | 2100 | 186816 |  | Снят с производства. Перед заказом уточнять
HV452 | 5800.2483.02 | Расширение полосы пропускания с 400 МГц до 500 МГц для 2x-канальных моделей | Licence key (voucher) to upgrade the bandwidth of HMO3002 series oscilloscopes (2 channel) from 400MHz to 500MHz | 8-12 недель | 1200 | 106752 |  | Снят с производства. Перед заказом уточнять
HV454 | 5800.2490.02 | Расширение полосы пропускания с 400 МГц до 500 МГц для 4х-канальных моделей | Licence key (voucher) to upgrade the bandwidth of HMO3004 series oscilloscopes (4 channel) from 400MHz to 500MHz | 8-12 недель | 1500 | 133440 |  | Снят с производства. Перед заказом уточнять
HV512 | 5800.2890.02 | Расширение полосы пропускания с 50 МГц до 100 МГц для R&S®HMO1002 | Licence key (voucher) to upgrade the bandwidth of HMO 1002 series from 50MHz to 100MHz | 8-12 недель | 300 | 26688 |  | Снят с производства. Перед заказом уточнять
HV572 | 5800.2883.02 | Расширение полосы пропускания с 50 МГц до 70 МГц для R&S®HMO1002 | Licence key (voucher) to upgrade the bandwidth of HMO 1002 series from 50MHz to 70MHz | 8-12 недель | 142.86 | 12708.8256 |  | Снят с производства. Перед заказом уточнять
HV712 | 5800.2902.02 | Расширение полосы пропускания с 70 МГц до 100 МГц для R&S®HMO1002 | Licence key (voucher) to upgrade the bandwidth of HMO 1002 series from 70MHz to 100MHz | 8-12 недель | 142.86 | 12708.8256 |  | Снят с производства. Перед заказом уточнять
HV110 | 5800.2425.02 | Анализ сигналов I2C, SPI и RS-232/UART в аналоговых и логических каналах | License key (Voucher) for I2C, SPI, UART/RS-232 trigger and decode option on analog and digital channel for all oscilloscopes of the series HMO | 8-12 недель | 425.72 | 37872.0512 |  | Снят с производства. Перед заказом уточнять
HV111 | 5800.2431.02 | Анализ сигналов I2C и RS-232/UART во всех аналоговых каналах | License key (Voucher) for I2C, SPI, UART/RS-232 trigger and decode option on analog channel for all oscilloscopes of the series HMO | 8-12 недель | 282.85 | 25162.336 |  | Снят с производства. Перед заказом уточнять
HV112 | 5800.2448.02 | Анализ сигналов CAN и LIN в аналоговых и логических каналах | License key (Voucher) for CAN/LIN trigger and decode option on analog and digital channel for all oscilloscopes of the series HMO | 8-12 недель | 711.43 | 63288.8128 |  | Снят с производства. Перед заказом уточнять
HV114 | 5800.2454.02 |  | License key (Voucher) segmented memory for HMO3000 series | 8-12 недель | 742.86 | 66084.8256 |  | Снят с производства. Перед заказом уточнять
RTE-B10 | 1317.4978.02 | Интерфейс GPIB | GPIB interface, for R&S®RTE digital oscilloscopes (retrofittable, can not be combined with R&S®RTE-B1 MSO option) (hardware option) | 8-12 недель | 807.14 | 71803.1744
RTE-B19 | 1317.7019.02 | Съемный жесткий диск, включая встроенное ПО | Hard disk for exchange incl. firmware, for R&S®RTE oscilloscopes with Windows 7 (hardware option) | 8-12 недель | 721.43 | 64178.4128
RTE-B101 | 1326.1155.02 | Расширение памяти, 20 млн отсчетов на канал | Memory upgrade 20MSa per channel (for models 1326.2000xx) (software license) | 8-12 недель | 3142.86 | 279588.8256
RTE-B200 | 1326.1384.02 | Расширение полосы пропускания осциллографа R&S®RTE1022/4 до 350 МГц | Upgrade of R&S®RTE1022/4 oscilloscopes to 350MHz bandwidth, (for models 1326.2000xx) (software license) | 8-12 недель | 6400 | 569344
RTE-B201 | 1326.1390.02 | Расширение полосы пропускания осциллографа R&S®RTE1022/4 до 500 МГц | Upgrade of R&S®RTE1022/4 oscilloscopes to 500MHz bandwidth, (for models 1326.2000xx) (software license) | 8-12 недель | 11342.86 | 1009060.8256
R&S®RTE-B202 | 1326.1403.02 |  | Upgrade of R&S®RTE1022/4 oscilloscopes to 1GHz bandwidth, (for models 1326.2000xx) (software license) | 8-12 недель | 15828.57 | 1408109.5872
R&S®RTE-B203 | 1326.1410.02 |  | Upgrade of R&S®RTE1022/4 oscilloscopes to 1.5GHz bandwidth, (for models 1326.2000xx) (software license) | 8-12 недель | 18971.43 | 1687698.4128
R&S®RTE-B204 | 1326.1426.02 |  | Upgrade of R&S®RTE1022/4 oscilloscopes to 2GHz bandwidth, (for models 1326.2000xx) (software license) | 8-12 недель | 22700 | 2019392
RTE-B205 | 1326.1432.02 | Расширение полосы пропускания осциллографа R&S®RTE1032/4 до 500 МГ | Upgrade of R&S®RTE1032/4 oscilloscopes to 500MHz bandwidth, (for models 1326.2000xx) (software license) | 8-12 недель | 5514.29 | 490551.2384
RTE-K1 | 1317.7125.02 | Синхронизация и декодирование последовательных данных I2C/SPI | I2C/SPI serial triggering and decoding (for models 1326.2000xx) (software license) | 8-12 недель | 2071.43 | 184274.4128
RTE-K2 | 1317.7131.02 | Синхронизация и декодирование последовательных данных UART/RS-232/RS-422/RS-485 | UART/RS-232/RS-422/RS-485 serial triggering and decoding (for models 1326.2000xx) (software license) | 8-12 недель | 2071.43 | 184274.4128
RTE-K3 | 1317.7148.02 | Синхронизация и декодирование последовательных данных CAN/LIN | CAN/LIN serial triggering and decoding (for models 1326.2000xx) (software license) | 8-12 недель | 2071.43 | 184274.4128
RTE-K4 | 1317.7154.02 | Синхронизация и декодирование последовательных данных FlexRay™ | FlexRay serial triggering and decoding (for models 1326.2000xx) (software license) | 8-12 недель | 2071.43 | 184274.4128
RTE-K5 | 1317.7160.02 | Синхронизация и декодирование последовательных аудиоинтерфейсов I2S/LJ/RJ/TDM | I2S/LJ/RJ/TDM serial triggering and decoding (for models 1326.2000xx) (software license) | 8-12 недель | 2157.14 | 191899.1744
RTE-K6 | 1325.9781.02 | Синхронизация и декодирование последовательных данных MIL-STD-1553 | MIL-1553 serial triggering and decoding (for models 1326.2000xx) (software license) | 8-12 недель | 2071.43 | 184274.4128
RTE-K7 | 1325.9798.02 | Синхронизация и декодирование последовательных данных ARINC 429 | ARINC 429 serial triggering and decoding (for models 1326.2000xx) (software license) | 8-12 недель | 2071.43 | 184274.4128
RTE-K8 | 1317.7402.02 | Декодирование последовательных данных Ethernet 10/100BASE-T | 10/100BASE-T Ethernet serial decoding (for models 1326.2000xx) (software license) | 8-12 недель | 2157.14 | 191899.1744
RTE-K9 | 1325.9898.02 | Синхронизация и декодирование последовательных данных CAN-FD | CAN-FD extension of R&S®RTE-K3 CAN serial triggering and decoding requires R&S®RTE-K3 CAN T&D license (for models 1326.2000xx) (software license) | 8-12 недель | 2071.43 | 184274.4128
RTE-K10 | 1326.1532.02 |  | serial triggering and decoding (for models 1326.2000.xx) (software license) | 8-12 недель | 2071.43 | 184274.4128
RTE-K31 | 1317.7177.02 | Анализ параметров электропитани | Power analysis (for models 1326.2000xx) (software license) | 8-12 недель | 2285.71 | 203336.7616
RTE-K50 | 1326.1310.02 |  | Manchester and NRZ serial triggering and decoding (for models 1317.2500.xx) (software license) | 8-12 недель | 2971.43 | 264338.4128
RTE-K55 | 1326.0720.02 | Синхронизация и декодирование последовательных данных MDIO | MDIO serial triggering and decoding (for models 1326.2000xx) (software license) | 8-12 недель | 2157.14 | 191899.1744
RTE-K60 | 1326.1610.02 |  | R&S®RTE-K60 USB 2.0/HSIC serial triggering and decoding (for models 1317.2500xx) (software license) | 8-12 недель | 2157.14 | 191899.1744
R&S®RTE-K65 | 1326.2839.02 |  | SpaceWire serial triggering and decoding (for models 1317.2500.xx) (software license) | 8-12 недель | 3857.14 | 343131.1744
R&S®RTE-K76 | 1326.3187.02 |  | CXPI serial triggering and decoding (for models 1317.2500.xx) (software license) | 8-12 недель | 2642.86 | 235108.8256
RT-ZA1 | 1409.7566.02 | Набор принадлежностей для R&S®RT-ZP10/R&S®RTM-ZP10 | Accessory kit for passive voltage probes RT-ZP10/RTM-ZP10 (2.5 mm tip style) | 8-12 недель | 242.86 | 21604.8256
RT-ZA2 | 1416.0405.02 | Запасной набор принадлежностей для R&S®RT-ZS10/10E/20/30 | Spare accessory set for active voltage probe RT-ZS10E/10/20/30 | 8-12 недель | 371.43 | 33042.4128
RT-ZA3 | 1416.0411.02 | Набор наконечников для R&S®RT-ZS10/10E/20/30 | Pin set for active voltage probe RT-ZS10E/10/20/30 (20 signal pins; 5 ground pins, pogo; 20 ground pins, solderable, offset; 2 ground adapters, square pin; 1 marker band kit) | 8-12 недель | 171.43 | 15250.4128
RT-ZA4 | 1416.0428.02 | Миниатюрные зажимы | Mini clips (10 pce, probe accessory) | 8-12 недель | 128.57 | 11437.5872
RT-ZA5 | 1416.0434.02 | Cверхминиатюрные зажимы | Micro clips (4 pce, probe accessory) | 8-12 недель | 214.29 | 19063.2384
RT-ZA6 | 1416.0440.02 | Набор проводов | Lead set (5*6cm/2.4", 5*15cm/5.9"; probe accessory) | 8-12 недель | 142.86 | 12708.8256
RT-ZA7 | 1417.0609.02 | Набор наконечников для R&S®RT-ZD20/30 | Pin set for differential probes R&S®RT-ZD20/30, consisting of : 20 signal pins, solder-in; 10 signal pins, variable spacing; 2 browser adapters; 2 adapters, square pin (accessory) | 8-12 недель | 571.43 | 50834.4128
RT-ZA8 | 1417.0867.02 |  | Pin set for differential probes R&S®RT-ZD40 : 100 signal pins, solder-in; 2 socket adapters, variable spacing; 2 browser adapters, rigid; 2 browser adapters, spring loaded (accessory) | 8-12 недель | 571.43 | 50834.4128
RT-ZA9 | 1417.0909.02 | Адаптер N-типа для подключения осциллографических пробников R&S®RT-Zxx | N(m) adapter for connection of R&S®RT-Zx probes to spectrum and network analyzers with N(f) connectors; USB connector for power supply and communication (accessory) | 8-12 недель | 1328.57 | 118189.5872
RT-ZA10 | 1416.0457.02 | Адаптер SMA | BNC to SMA adapter for R&S® digital oscilloscpes (accessory) | 8-12 недель | 61.43 | 5464.8128
RT-ZA11 | 1333.0796.02 |  | Adapter, BNC to 4mm dual banana (accessory) | 8-12 недель | 28.57 | 2541.5872
RT-ZA12 | 1333.0809.02 |  | Temperature probe (PT100 -50°C...+400°C) 2-wire | 8-12 недель | 335.71 | 29864.7616
RT-ZA13 | 1409.7789.02 | Источник питания для пробников | Power supply for probes, +/-12V DC, +/-2.5A (accessory) | 8-12 недель | 1371.43 | 122002.4128
R&S®RT-ZA14 | 1326.2874.02 |  | Spare Power Supply for R&S®RTH-Oscilloscopes including power plugs for EU, GB, US | 8-12 недель | 207.14 | 18427.1744
RT-ZA15 | 1410.4744.02 | Внешний аттенюатор 10:1, 2,0 ГГц, 1 МОм ¦¦ 1,3 пФ, 70 В пост. тока, 46 В перем. тока (пик) для R&S®RT-ZD20/30 | Ext. attenuator 10:1, 2.0 GHz, 1.3pf, 70 VDC, 46 VACpeak, for R&S®RT-ZD10/20/30 (accessory) | 8-12 недель | 1400 | 124544
R&S®RT-ZA20 | 1326.1978.02 |  | -Push-on hook clip -Push-on reference contact. -Reference lead with crocodile clip -Push-on insulating sleeve -Set of color clips | 8-12 недель | 117.14 | 10420.7744
R&S®RT-ZA21 | 1326.1984.02 |  | -Test clip with steel jaws -Push-on safety jaw clip -Silicone-insulated reference leads -Push-on Ø 4 mm test probe -Ø 2 mm Reference lead with hook clip -BNC male connector to Ø 4 mm sockets -Push-on BNC male connector | 8-12 недель | 142.86 | 12708.8256
R&S®RT-ZA22 | 1326.0988.02 |  | Safety Test Leads, red and black, silicone, 600 V CAT IV | 8-12 недель | 28.57 | 2541.5872
R&S®RT-ZC05B | 1409.8204.02 |  | 2 MHz current probe, AC/DC, 500 Arms, 0.01 V/A, 700 Apeak, 20 mm diameter, R&S Probe Interface for Probe Recognition and Power Supply | 8-12 недель | 7585.71 | 674824.7616
RT-ZC10 | 1409.7750.02 | Токовый пробник | 10MHz current probe, AC/DC, 150Arms, 300A peak, 20mm diameter, BNC connector, +/-12V power supply required, R&S®RT-ZA13 recommended (accessory) | 8-12 недель | 6257.14 | 556635.1744
RT-ZC10B | 1409.8210.02 |  | 10 MHz current probe, AC/DC, 150 Arms, 0.01 V/A, 300 A Peak, 20 mm diameter, R&S Probe Interface for Probe Recognition and Power Supply | 8-12 недель | 6828.57 | 607469.5872
RT-ZC15B | 1409.8227.02 |  | 50 MHz current probe, AC/DC, 30 Arms, 0.1 V/A, 50 Apeak, 5 mm diameter, R&S Probe Interface for Probe Recognition and Power Supply | 8-12 недель | 4257.14 | 378715.1744
RT-ZC20 | 1409.7766.02 | Токовый пробник | 100MHz current probe, AC/DC, 30Arms, 50A peak, 5mm diameter, BNC connector, +/-12V power supply required, R&S®RT-ZA13 recommended (accessory) | 8-12 недель | 4885.71 | 434632.7616
RT-ZC20B | 1409.8233.02 |  | 100 MHz current probe, AC/DC, 30 Arms, 0.1 V/A, 50 A Peak, 5 mm diameter, R&S Probe Interface for Probe Recognition and Power Supply (accessory) | 8-12 недель | 5957.14 | 529947.1744
R&S®RT-ZC30 | 1409.7772.02 |  | 120 MHz current probe, AC/DC, 5 Arms, 7.5 A Peak, 1 V/A, 5 mm diameter, BNC connector, +/-12V power supply required, R&S®RT-ZA13 recommended (accessory) | 8-12 недель | 5842.86 | 519780.8256
RT-ZD01 | 1422.0703.02 | Высоковольтный пробник: дифференциальные | High voltage probe, 1.4kVpeak, 1kVrms (CAT III), 100MHz, 8MOhm, 3.5pF, differential, incl. accessories (accessory) | 8-12 недель | 1971.43 | 175378.4128
R&S®RT-ZD02 | 1333.0821.02 |  | Active differential probe, 200MHz, 10:1, 3.5pF, 1MOhm, battery or USB powered | 8-12 недель | 2842.86 | 252900.8256
R&S®RT-ZD08 | 1333.0838.02 |  | Active differential probe, 800MHz, 10:1, 1pF, 200kOhm, battery or USB powered | 8-12 недель | 4257.14 | 378715.1744
RT-ZD10 | 1410.4715.02 | Активный пробник: дифференциальные | Voltage probe 1.0GHz, active, differential, 1MOHm, 0.6pF, 5 Vpeak, 1.2m cable, incl. ext. attenuator 10:1, 1.3pF, 70 VDC, 46 VACpeak, incl. accessory (accessory) | 8-12 недель | 5314.29 | 472759.2384
R&S®RT-ZD20 | 1410.4409.02 |  | 1,5 GHz voltage probe, active, differential, 1 MOhm, 0.5 pF, ProbeMeter, Micro button, 1,2 m cable; including accessories | 8-12 недель | 6700 | 596032
R&S®RT-ZD30 | 1410.4609.02 |  | 3.0 GHz voltage probe, active, differential, 1 MOhm, 0.5 pF, ProbeMeter, Micro button, 1.2 m cable; including accessories | 8-12 недель | 8300 | 738368
R&S®RT-ZD40 | 1410.5205.02 |  | 4.5GHz voltage probe, active, differential, 1.2m cable, 1Mohm, 0.4pF, ProbeMeter, micro button, including accessories (accessory) | 8-12 недель | 9471.43 | 842578.4128
RT-ZH10 | 1409.7720.02 | Высоковольтный пробник: несимметричные | 400MHz high voltage probe, passive, 100x, 50MOhm, 7.5pF, 1kVrms, 4kVtrans, 2m cable, including standard accessory (accessory) | 8-12 недель | 600 | 53376
RT-ZH11 | 1409.7737.02 | Высоковольтный пробник: несимметричные | 400MHz high voltage probe, passive, 1000x, 50MOhm, 7.5pF, 1kVrms, 4kVtrans, 2m cable, including standard accessory (accessory) | 8-12 недель | 1057.14 | 94043.1744
R&S®RT-ZF2C | 1317.5639.02 |  | 1000Base-T jitter test cable for the R&S Ethernet compliance solution R&S®RTO-K22 (accessory) | 8-12 недель | 1214.29 | 108023.2384
R&S®RT-ZF3 | 5025.0670.02 |  | Frequency Converter Board for BroadR-Reach Compliance Test with R&S®RTO oscilloscopes and R&S®RTO-K24 Compliance Test Software (accessory) | 8-12 недель | 1214.29 | 108023.2384
R&S®RT-ZF20 | 1800.0004.02 |  | Deskew fixture for voltage and current probes for power measurements; includes USB 2.0 cable for power supply (accessory) | 8-12 недель | 828.57 | 73709.5872
RT-ZHD60 | 1800.2007.02 |  | 100 MHz high voltage differential probe, 6000 Vpk, | 8-12 недель | 5014.29 | 446071.2384
RT-ZHD15 | 1800.2107.02 |  | 100 MHz high voltage differential probe, 1500 Vpk, | 8-12 недель | 2600 | 231296
RT-ZHD16 | 1800.2207.02 |  | 200 MHz high voltage differential probe, 1500 Vpk, | 8-12 недель | 2971.43 | 264338.4128
R&S®RT-ZI10 | 1326.1761.02 |  | 500 MHz voltage probe, passive, 10:1, 10 MOhm, 12pF, 100 V maximal, CAT III (600 V CAT IV), 1.2 m cable, BNC connector, including standard accessories | 8-12 недель | 428.57 | 38125.5872
R&S®RT-ZI10C | 1326.3106.02 |  | R&S ScopeRider (R&S®RTH) lab probe, 500 MHz, passive, isolated, 10:1, 10 MOhm, 11 pF, 300 V CAT III, 1.2 m cable, BNC connector, including standard accessories | 8-12 недель | 428.57 | 38125.5872
R&S®RT-ZI10C-2 | 1333.1811.02 |  | Set 2 x R&S®RT-ZI10C, R&S ScopeRider (R&S®RTH) lab probe, 500 MHz, passive, isolated, 10:1, 10 MOhm, 11 pF, 300 V CAT III, 1.2 m cable, BNC connector, including standard accessories | 8-12 недель | 571.43 | 50834.4128
R&S®RT-ZI10C-4 | 1333.1328.02 |  | Set 4 x R&S®RT-ZI10C, R&S ScopeRider (R&S®RTH) lab probe, 500 MHz, passive, isolated, 10:1, 10 MOhm, 11 pF, 300 V CAT III, 1.2 m cable, BNC connector, including standard accessories | 8-12 недель | 714.29 | 63543.2384
R&S®RT-ZI11 | 1326.1810.02 |  | 500 MHz voltage probe, passive, 100:1, 10 MOhm, 12pF, 1000 V maximal, CAT III (600 V CAT IV, 3540 V CAT I), 1.2 m cable, BNC connector, including standard accessories | 8-12 недель | 514.29 | 45751.2384
R&S®RT-ZP1X | 1333.1370.02 |  | Passive probe, 38 MHz, 1:1, 55 V, 39 pF, 1MOhm, 2.5mm tip, with readout | 8-12 недель | 328.57 | 29229.5872
R&S®RT-ZS20 | 1410.3502.02 |  | 1.5GHz voltage probe, active, single-ended, 1MOhm, 0.8pF ProbeMeter, Micro button, 1.2m cable; including accessories | 8-12 недель | 3171.43 | 282130.4128
R&S®RT-ZS30 | 1410.4309.02 |  | 3.0GHz voltage probe, active, single-ended, 1MOhm, 0.8pF, ProbeMeter, Micro button, 1.2m cable; including accessories | 8-12 недель | 6200 | 551552
R&S®RT-ZS60 | 1418.7307.02 |  | 6.0GHz voltage probe, active, single-ended, 1MOhm, 0.3pF, ProbeMeter, microbutton, 1.2m cable, including accessories (accessory) | 8-12 недель | 8300 | 738368
R&S®RT-ZZ80 | 1409.7608.02 |  | 8.0GHz transmission line probe, passive, 10:1, 500 Ohm, 0.3pF, 1.2m cable, including accessories (accessory) | 8-12 недель | 2771.43 | 246546.4128
RT-ZP10 | 1409.7550.00 | Пассивный пробник | 500MHz voltage probe, passive, 10:1, 10MOhm, 9.5pF, 400V max., 1.3m cable, BNC connector, 2.5mm tip style, including standard accessories | 8-12 недель | 542.86 | 48292.8256
RTM-ZP10 | 1409.7708.02 | Пассивный пробник | Voltage probe 500MHz, passive, 10x, 10MOhm, 9.5pF, 400V max., 1.3m cable, BNC connector, 2.5mm tip style, including standard accessory | 8-12 недель | 535.71 | 47656.7616
RT-ZS10 | 1410.4080.02 | Активный пробник: несимметричные | 1.0GHz voltage probe, active, single-ended, 1MOhm, 0.8pF, ProbeMeter, MicroButton, 1.2m cable; including accessories | 8-12 недель | 2114.29 | 188087.2384
RT-ZS10E | 1418.7007.02 | Активный пробник: несимметричные | 1.0GHz voltage probe, active, single-ended, 1MOhm, 0.8pF, 1.2m cable; including accessories | 8-12 недель | 1671.43 | 148690.4128
HZ-15 | 1147.2736.02 | ЭМС-пробники ближнего поля | Probe set for E and H nearfield emissions 30 MHz to 3 GHz | 8-12 недель | 2871.43 | 255442.4128
RT-ZP03 | 3622.2817.02 | Пассивный пробник | Passive probe 1:1 (10MHz), 10:1 (300MHz) | 8-12 недель | 114.29 | 10167.2384 |  | Для HMO1202 Series
HZ-16 | 1147.2720.02 | Предусилитель 20 дБ для R&S®HZ-15 | Preamplifier 100 kHz to 3 GHz, 20 dB power supply 100 - 230 V for probe HZ-15 | 8-12 недель | 757.14 | 67355.1744
RT-ZP05 | 3623.2927.02 | Пассивный пробник | Passive probe 10:1 (500MHz), double pack | 8-12 недель | 314.29 | 27959.2384
R&S® RT-ZL03 | 1333.0715.02 | Логический пробник | Logic probe, 300MHz, 8 channels for digital oscilloscopes R&S®RTB2000 | 8-12 недель | 585.71 | 52104.7616
R&S® RT-ZL04 | 1333.0721.02 | Логический пробник | Logic probe, 400MHz, 8 channels for digital oscilloscopes R&S®RTO, RTE, RTM and RTH | 8-12 недель | 742.86 | 66084.8256
R&S®RTO-Z4 | 1317.7025.02 |  | Transit case with trolley function for R&S®RTO and R&S®RTE oscilloscopes and accessories (accessory) | 8-12 недель | 2671.43 | 237650.4128
R&S®RTO-Z5 | 1317.7031.02 |  | Probe pouch, for R&S®RTO and R&S®RTE oscilloscopes (accessory) | 8-12 недель | 214.29 | 19063.2384
АНАЛИЗАТОРЫ СПЕКТРА
HMS-X | 3593.2219.02 | Анализатор спектра | HMS-X R&S 1.6GHz Spectrum Analyzer, base unit, 100kHz to 1,6GHz, -104dBm to +20dBm, resolution bandwidth (RBW): 10kHz to 1MHz, video bandwidth (VBW): 1kHz to 1MHz, AM/FM demodulator, 6.5" VGA TFT, USB/RS-232, incl. software | 8-12 недель | 4271.43 | 379986.4128 |  | Снимается с производства. На складе у РШ есть запас
FSC3 | 1314.3006.03 | Анализатор спектра | Spectrum analyzer 9kHz to 3GHz, resolution bandwidth 10Hz to 3MHz, -141dBm to +20dBm | 8-12 недель | 9228.57 | 820973.5872 | Внесен
FSC3 | 1314.3006.13 | Анализатор спектра | Spectrum analyzer 9kHz to 3GHz, resolution bandwidth 10Hz to 3MHz, -141dBm to +20dBm, with tracking generator | 8-12 недель | 11428.57 | 1016685.5872 | Внесен
FSC6 | 1314.3006.06 | Анализатор спектра | Spectrum analyzer 9kHz to 6GHz, resolution bandwidth 10Hz to 3MHz, -141dBm to +20dBm | 8-12 недель | 11928.57 | 1061165.5872 | Внесен
FSC6 | 1314.3006.16 | Анализатор спектра | Spectrum analyzer 9kHz to 6GHz, resolution bandwidth 10Hz to 3MHz, -141dBm to +20dBm, with tracking generator | 8-12 недель | 14285.71 | 1270856.7616 | Внесен
FSH4 | 1309.6000.04 | Анализатор спектра | Handheld spectrum analyzer 9kHz to 3.6GHz, with preamplifier | 8-12 недель | 11657.14 | 1037019.1744 | Внесен
FSH4 | 1309.6000.14 | Анализатор спектра | Handheld spectrum analyzer 9kHz to 3.6GHz, with preamplifier and tracking generator | 8-12 недель | 14185.71 | 1261960.7616 | Внесен
FSH4 | 1309.6000.24 | Анализатор спектра | Handheld spectrum analyzer 100kHz to 3.6GHz, with preamplifier, tracking generator and VSWR bridge | 8-12 недель | 17600 | 1565696 | Внесен
FSH8 | 1309.6000.08 | Анализатор спектра | Handheld spectrum analyzer 9kHz to 8GHz, with preamplifier | 8-12 недель | 15157.14 | 1348379.1744 | Внесен
FSH8 | 1309.6000.18 | Анализатор спектра | Handheld spectrum analyzer 9kHz to 8GHz, with preamplifier and tracking generator | 8-12 недель | 17257.14 | 1535195.1744 | Внесен
FSH8 | 1309.6000.28 | Анализатор спектра | Handheld spectrum analyzer 100kHz to 8GHz, with preamplifier, tracking generator and VSWR bridge | 8-12 недель | 23914.29 | 2127415.2384 | Внесен
ОПЦИИ и АКСЕССУАРЫ к АНАЛИЗАТОРАМ СПЕКТРА
HV211 | 5800.2290.02 | Активация встроенного следящего генератора | Tracking generator (voucher), for R&S®HMS-X (software option) | 8-12 недель | 900 | 80064 |  | Снимается с производства. На складе у РШ есть запас
HV212 | 5800.2302.02 | Расширение полосы до 3 ГГц | 3GHZ upgrade (Voucher), for R&S®HMS-X (harware option) | 8-12 недель | 1757.14 | 156315.1744 |  | Снимается с производства. На складе у РШ есть запас
HV213 | 5800.2319.02 | Опция ЭМС с предварительным усилителем | EMC upgrade incl. preamplifier (voucher), for R&S®HMS-X (hardware option) | 8-12 недель | 1042.86 | 92772.8256 |  | Снимается с производства. На складе у РШ есть запас
FSC-B22 | 1314.3535.02 | Предварительный усилитель | RF preamplifier, gain 20dB, 9kHz to 3GHz for FSC3, 9kHz to 6GHz for FSC6 | 8-12 недель | 764.29 | 67991.2384
FSH-K10 | 1304.5864.02 | Анализ базовых станций 3GPP GSM, EDGE | GSM, EDGE measurement application (software license) | 8-12 недель | 4142.86 | 368548.8256
FSH-K14 | 1304.5770.02 | Режим спектрограммы («водопад») | Spectrogram measurement application (software license) | 8-12 недель | 1442.86 | 128356.8256
FSH-K16 | 1309.7494.02 | Географическая привязка измерений к карте | Geotagging measurement application (software license) | 8-12 недель | 1057.14 | 94043.1744
FSH-K17 | 1304.5893.02 | Измерения внутри помещений | Indoor Mapping Measurement Application (software license) | 8-12 недель | 1057.14 | 94043.1744
FSH-K29 | 1304.5993.02 | Импульсные измерения с датчиком мощности (необходимо FSH-Z129 для FSH4 / 8 / 13 / 20) | Pulse Measurements with Power Sensor Requires R&S®FSH-Z129 for R&S®FSH4/8/13/20 with serial numbers as indicated in the datasheet (software license) | 8-12 недель | 1514.29 | 134711.2384
FSH-K40 | 1304.5606.02 | Дистанционное управление через сетевой или USB-интерфейс | Remote control via LAN or USB for FSH4/8 (software license) | 8-12 недель | 442.86 | 39396.8256
FSH-K41 | 1304.5612.02 | Измерение расстояния до места повреждения (только для моделей .24 и .28, требуются опции R&S®FSH-Z320 (или R&S®FSH-Z321) и R&S®FSH-Z28 (или R&S®FSH-Z29)) | Distance To Fault measurement for FSH4/8 (for model .24 and .28 only, requires RF cable FSH-Z320 or FSH-Z321 and FSH-Z28 or FSH-Z29) (software license) | 8-12 недель | 1314.29 | 116919.2384
FSH-K42 | 1304.5629.02 | Векторные измерения прямых и отраженных сигналов (только для моделей .24 и .28, требуется опция R&S®FSH-Z28 или R&S®FSH-Z29) | Vector reflection and transmission measurement (for FSH4/8 model .24 and .28 only) (software license) | 8-12 недель | 1100 | 97856
FSH-K43 | 1304.5635.02 | Режим измерительного приемника | Receiver mode and channel scan measurement application for R&S®FSH (software license) | 8-12 недель | 1571.43 | 139794.4128
FSH-K44 | 1304.5641.02 | Анализ базовых станций 3GPP WCDMA | 3GPP WCDMA BTS/Node B pilot channel and EVM measurement application (for FSH4/8) (software license) | 8-12 недель | 3214.29 | 285943.2384
FSH-K44E | 1304.5758.02 | Расширенный анализ сигналов базовых станций 3GPP WCDMA (требуется R&S®FSH-K44) | 3GPP WCDMA BTS/Node B Code-Domain-Power measurement application (for FSH4/8, FSH-K44 required) (software license) | 8-12 недель | 4857.14 | 432091.1744
FSH-K45 | 1304.5658.02 | Векторный вольтметр (только для моделей .24/.28) | Vector voltmeter (for FSH4/8) (software license) | 8-12 недель | 714.29 | 63543.2384
FSH-K46 | 1304.5729.02 | Общий анализ сигналов базовых станций CDMA2000 | CDMA2000 BTS pilot channel and EVM measurements application (software license) | 8-12 недель | 3214.29 | 285943.2384
FSH-K46E | 1304.5764.02 | Анализ сигналов базовых станций CDMA2000 в кодовой области (требуется R&S®FSH-K46) | CDMA2000 BTS Code-Domain-Power measurement application, R&S®FSH-K46 required (software license) | 8-12 недель | 4857.14 | 432091.1744
FSH-K47 | 1304.5787.02 | Общий анализ сигналов базовых станций 1xEVDO | 1xEVDO BTS pilot channel and EVM measurement application (software license) | 8-12 недель | 3214.29 | 285943.2384
FSH-K47E | 1304.5806.02 | Сканирование сигналов базовых станций 1xEV-DO и анализ мощности 1xEV-DO сигналов во временной области | 1xEV-DO BTS PN-Scanner and Time-Domain-Power measurement application, R&S®FSH-K47 required (software license) | 8-12 недель | 4857.14 | 432091.1744
FSH-K48 | 1304.5841.02 | Общий анализ сигналов базовых станций TD-SCDMA | 3GPP TD-SCDMA BTS power and P-CCPCH EVM measurement application (software license) | 8-12 недель | 3500 | 311360
FSH-K48E | 1304.5858.02 | Анализ мощности и измерение EVM базовых станций TD-SCDMA/ HSDPA (требуется R&S®FSH-K48) | 3GPP TD-SCDMA/HSDPA BTS code domain power and EVM measurement application, R&S®FSH-K48 required (software license) | 8-12 недель | 4757.14 | 423195.1744
FSH-K50 | 1304.5735.02 | Анализ нисходящих сигналов LTE FDD | LTE FDD downlink pilot channel and EVM measurement application (for FSH with ser. no. >= 105000 only) (software license) | 8-12 недель | 3214.29 | 285943.2384
FSH-K50E | 1304.5793.02 | Расширенный анализ нисходящих сигналов LTE FDD (требуется R&S®FSH-K50) | LTE FDD downlink extended channel and modulation measurement application, R&S®FSH-K50 required (only for FSH with serial no.>= 105000) (software license) | 8-12 недель | 4857.14 | 432091.1744
FSH-K51 | 1304.5812.02 | Анализ нисходящих сигналов LTE TDD | LTE TDD downlink pilot channel and EVM measurement application (for FSH with ser. no. >= 105000 only) (software license) | 8-12 недель | 3214.29 | 285943.2384
FSH-K51E | 1304.5829.02 | Расширенный анализ нисходящих сигналов LTE TDD (требуется R&S®FSH-K51) | LTE TDD downlink extended channel and modulation measurement application, R&S®FSH-K51 required (only for FSH with serial no.>= 105000) (software license) | 8-12 недель | 4857.14 | 432091.1744
FSH-Z28 | 1300.7810.03 | Комбинированная нагрузка ХХ/КЗ/50 Ом (калибровочная мера) для калибровки при измерении КСВН и расстояний до повреждения, от 0 до 8 ГГц | Load/short/open calibration standard for FSH4/8; DC to 8GHz, N connector | 8-12 недель | 1378.57 | 122637.5872
FSH-Z29 | 1300.7510.03 | Комбинированная нагрузка ХХ/КЗ/50 Ом (калибровочная мера) для калибровки при измерении КСВН и расстояний до повреждения, от 0 до 3,6 ГГц | Load/short/open calibration standard for FSH4/8; DC to 4GHz, N connector | 8-12 недель | 792.86 | 70532.8256
FSH-Z38 | 1300.7740.02 | Согласующий переходник 50/75 Ом, двунаправленный, от 0 до 1 ГГц, разъемы BNC(гнездо)/N(штырь), допустимая нагрузка 1 Вт | 75 ohm matching pad N to BNC (female) | 8-12 недель | 457.14 | 40667.1744
FSH-Z44 | 1165.2305.02 |  | Directional power sensor 200 MHz - 4 GHz, 30mW - 120(300) W for FSHx | 8-12 недель | 3900 | 346944
FSH-Z101 | 1164.6242.02 |  | USB-adapter cable 1,8 m, for connecting a R&S®FSH-Z1/-Z18 power sensor to a PC, includes CD with software drivers | 8-12 недель | 207.14 | 18427.1744
FSH-Z114 | 1304.5935.02 | Источник опорной частоты, атомные часы с нестабильностью < 3.6 × 10-9 в год | Precision frequency reference, aging : < 3.6E-9 /year | 8-12 недель | 7400 | 658304
FSH-Z144 | 1145.5909.02 |  | USB adapter cable 1.8m; for connecting a R&S®FSH-Z14/-Z44 directional power sensor to a PC (includes CD with software drivers) | 8-12 недель | 207.14 | 18427.1744
FSH-Z320 | 1309.6600.00 | ВЧ-кабель (1 м), штырь/гнездо N-типа для опции R&S®FSH-K41, от 0 до 8 ГГц | RF cable (1m), DC to 8GHz, connectors N(m)/N(f), for DTF measurements | 8-12 недель | 350 | 31136
FSH-Z321 | 1309.6617.00 | ВЧ-кабель (3 м), штырь/гнездо N-типа для опции R&S®FSH-K41, от 0 до 8 ГГц | RF cable (3m), DC to 8GHz, connectors N(m)/N(f), for DTF measurements | 8-12 недель | 464.29 | 41303.2384
HA-Z201 | 1309.6100.00 |  | Spare power supply including main plug (for EU, GB and USA; for R&S®PR100, R&S®FSH4/8 and R&S®ETH) | 8-12 недель | 242.86 | 21604.8256
HA-Z202 | 1309.6117.00 |  | 12V car adapter. Connector for cigarette lighter (for R&S®PR100, R&S®FSH4/8 and R&S®ETH) | 8-12 недель | 214.29 | 19063.2384
HA-Z204 | 1309.6130.00 | Аккумуляторная батарея 4.5 Ah для FSH, ZVH |  | 8-12 недель | 464.29 | 41303.2384
HA-Z206 | 1309.6146.00 | Аккумуляторная батарея 6.75 Ah для FSH, ZVH |  | 8-12 недель | 690 | 61382.4
HA-Z222 | 1309.6198.00 |  | Carrying holster including chest harness and rain cover (for R&S®PR100, R&S®FSH4/8 and R&S®ETH) (accessory) | 8-12 недель | 457.14 | 40667.1744
HA-Z232 | 1309.6223.00 |  | SD memory card 8GB, for R&S®PR100 and R&S®FSH (accessory) | 8-12 недель | 68.57 | 6099.9872
HA-Z240 | 1309.6700.03 |  | GPS receiver for R&S®FSH4/8, R&S®ZVH, R&S®PR100 and R&S®ETH (accessory) | 8-12 недель | 635.71 | 56552.7616
R&S®HA-Z301 | 1321.1386.02 |  | Spare power supply including main plug (for EU, GB, CH, AUS and USA) (accessory) | 8-12 недель | 235.71 | 20968.7616
ГЕНЕРАТОРЫ СИГНАЛОВ
SMC100A | 1411.4002.02 | Генератор высоких частот | Signal Generator base unit (requires frequency option) | 8-12 недель | 2014.29 | 179191.2384 | Внесен
SMC-B101 | 1411.6505.02 | Тракт ВЧ от 9 кГц до 1,1 ГГц | Option: Frequency range 9kHz to 1.1GHz (factory fit) | 8-12 недель | 4828.57 | 429549.5872 | Внесен
SMC-B103 | 1411.6605.02 | Тракт ВЧ от 9 кГц до 3,2 ГГц | Option: Frequency range 9kHz to 3.2GHz (factory fit) | 8-12 недель | 7828.57 | 696429.5872 | Внесен
HM8150 | 3593.0600.02 | Генератор произвольных функций | Arbitrary function generator, 10mHz...12.5MHz, 10mVpp…10Vpp @ 50Ω, 5 signal waveforms and arbitrary, internal sweep, AM, USB/RS-232, incl. software | 8-12 недель | 1785.71 | 158856.7616
HMF2525 | 3593.0616.02 | Генератор произвольных функций | HMF2525 R&S 25MHz Arbitrary Function Generator, 10µHz to 25MHz, 5mV to 10V (Vpp) at 50Ohm, 5 signal waveforms and arbitrary, (250Msample/s, 14bit, 256k), AM, FM, PM, PWM, FSK, Sweep, Burst, 3.5" TFT, USB/RS-232, incl. software | 8-12 недель | 2171.43 | 193170.4128 | Внесен
HMF2550 | 3593.0622.02 | Генератор произвольных функций | HMF2550 R&S 50MHz Arbitrary Function Generator, 10µHz to 50MHz, 5mV to 10V (Vpp) at 50Ohm, 5 signal waveforms and arbitrary, (250Msample/s, 14bit, 256k), AM, FM, PM, PWM, FSK, Sweep, Burst, 3.5" TFT, USB/RS-232, incl. software | 8-12 недель | 2628.57 | 233837.5872 | Внесен
ОПЦИИ и АКСЕССУАРЫ к ГЕНЕРАТОРАМ СИГНАЛОВ
SMC-B1 | 1411.6705.02 | Термостатированный опорный кварце- вый генератор | Option: Reference oscillator | 8-12 недель | 1514.29 | 134711.2384
SMC-K4 | 1411.3506.02 | Интерфейс GPIB/IEEE-488 | Option: GPIB/IEEE488 interface | 8-12 недель | 542.86 | 48292.8256
ИСТОЧНИКИ ПИТАНИЯ
HM8143 | 3593.0445.02 | Источник питания | Arbitrary power supply, 2 x 0...30V/2A + 1 x 5V/2A, sense, resolution 10mV/1mA, electronic load (2x 30V/2A), modulation: 0...10V, DC...50kHz, electronic fuse, tracking, USB/RS-232, incl. software | 8-12 недель | 2600 | 231296
HM7042-5 | 3593.0439.02 | Источник питания | Triple power supply, 0…32V/2A + 1 * 0…5.5V / 5A | 8-12 недель | 1314.29 | 116919.2384
HMP2020 | 3629.6718.02 | Источник питания | HMP2020 R&S Two-Channel Power Supply, 1x 0V to 32V/10A and 1x 0V to 32V/5A, max. 188W, sense, resolution 1mV; up to 0.1mA, tracking, EasyArb, electronic fuse, FuseLink, USB/RS-232, incl. software | 8-12 недель | 1828.57 | 162669.5872 | Внесен
HMP2030 | 3629.6718.03 | Источник питания | HMP2030 R&S Three-Channel Power Supply, 3x 0V to 32V/5A, max. 188W, sense, resolution 1mV; up to 0.1mA, tracking, EasyArb, electronic fuse, FuseLink, USB/RS-232, incl. software | 8-12 недель | 2185.71 | 194440.7616 | Внесен
HMP4030 | 3629.6776.03 | Источник питания | HMP4030 R&S Three-Channel Power Supply, 3x 0V to 32V/10A, max. 384W, sense, resolution 1mV; up to 0.2mA, tracking, EasyArb, electronic fuse, FuseLink, USB/RS-232, incl. software | 8-12 недель | 2500 | 222400 | Внесен
HMP4040 | 3629.6776.04 | Источник питания | HMP4040 R&S Four-Channel Power Supply, 4x 0V to 32V/10A, max. 384W, sense, resolution 1mV; up to 0.2mA, tracking, EasyArb, electronic fuse, FuseLink, USB/RS-232, incl. software | 8-12 недель | 2928.57 | 260525.5872 | Внесен
HMC8041 | 3593.1006.02 | Источник питания | 1 Channel Power Supply, 0V to 32V/10A, max.100W, Resolution 1mV/0.1mA, Tracking, EasyArb, Electronic Fuse, FuseLink, USB-Stick Connector, Ethernet/USB | 8-12 недель | 1442.86 | 128356.8256 | Внесен
HMC8041-G | 3593.1012.02 | Источник питания | 1 Channel Power Supply, 0V to 32V/10A, max.100W, Resolution 1mV/0.1mA,Tracking, EasyArb, Electronic Fuse, FuseLink, USB-Stick Connector, Ethernet/USB, incl. IEEE-488 (GPIB) | 8-12 недель | 1800 | 160128
HMC8042 | 3593.1029.02 | Источник питания | 2 Channel Power Supply, 0V to 32V/5A, max.100W, Resolution 1mV/0.1mA, Tracking, EasyArb, Electronic Fuse, FuseLink, USB-Stick Connector, Ethernet/USB | 8-12 недель | 1614.29 | 143607.2384 | Внесен
HMC8042-G | 3593.1035.02 | Источник питания | 2 Channel Power Supply, 0V to 32V/5A, max.100W, Resolution 1mV/0.1mA, Tracking, EasyArb, Electronic Fuse, FuseLink, USB-Stick Connector, Ethernet/USB, incl. IEEE-488 (GPIB) | 8-12 недель | 1971.43 | 175378.4128
HMC8043 | 3593.1041.02 | Источник питания | 3 Channel Power Supply, 0V to 32V/3A, max.100W, Resolution 1mV/0.1mA, Tracking, EasyArb, Electronic Fuse, FuseLink, USB-Stick Connector, Ethernet/USB | 8-12 недель | 1785.71 | 158856.7616 | Внесен
HMC8043-G | 3593.1058.02 | Источник питания | 3 Channel Power Supply, 0V to 32V/3A, max.100W, Resolution 1mV/0.1mA, Tracking, EasyArb, Electronic Fuse, FuseLink, USB-Stick Connector, Ethernet/USB, incl. IEEE-488 (GPIB) | 8-12 недель | 2142.86 | 190628.8256
АНАЛИЗАТОРЫ ЭЛЕКТРИЧЕСКИХ ЦЕПЕЙ
ZVH4 | 1309.6800.24 | Анализатор кабелей и антенн | Handheld cable and antenna analyzer, 100kHz to 3.6GHz | 8-12 недель | 9428.57 | 838765.5872 | Внесен
ZVH8 | 1309.6800.28 | Анализатор кабелей и антенн | Handheld cable and antenna analyzer, 100kHz to 8GHz | 8-12 недель | 11685.71 | 1039560.7616 | Внесен
ОПЦИИ и АКСЕССУАРЫ к АНАЛИЗАТОРАМ ЭЛЕКТРИЧЕСКИХ ЦЕПЕЙ
ZVH-K1 | 1309.6823.02 | Спектральный анализ | Spectrum analysis measurement, application (software license) | 8-12 недель | 6157.14 | 547739.1744
ZVH-K9 | 1309.6852.02 | Поддержка датчиков мощности R&S®FSH датчики мощности или R&S®NRP датчики мощности + R&S®NRP-Z4 | Power meter measurement, application; R&S®FSH-power sensors or R&S®NRP-power sensors + R&S®NRP-Z4 required (software license) | 8-12 недель | 728.57 | 64813.5872
ZVH-K14 | 1309.7007.02 | Измерениe спектрограмм | Spectrogram measurement, application requires ZVH-K1) (software license) | 8-12 недель | 1442.86 | 128356.8256
ZVH-K19 | 1304.5987.02 |  | Channel power meter (software license) | 8-12 недель | 1357.14 | 120731.1744
ZVH-K39 | 1309.6830.02 |  | Transmission measurement, application (software license) | 8-12 недель | 1957.14 | 174107.1744
ZVH-K40 | 1309.7013.02 |  | Удаленное управление через USB или LAN 1 | 8-12 недель | 442.86 | 39396.8256
R&S®ZVH-K29 | 1304.0491.02 |  | Pulse Measurements with Power Sensor Requires R&S®FSH-Z129 for R&S®ZVH with serial numbers as indicated in the datasheet (software license) | 8-12 недель | 1514.29 | 134711.2384
R&S®ZVH-K42 | 1309.6846.02 |  | Vector network analysis, application (software license) | 8-12 недель | 6157.14 | 547739.1744
R&S®ZVH-K45 | 1309.6998.02 |  | Vector voltmeter measurement, application (software license) | 8-12 недель | 714.29 | 63543.2384
R&S®ZVH-Z45 | 1309.6946.00 |  | Spare CD-ROM, including ZVHView software and documentation for ZVH (accessory) | 8-12 недель | 157.14 | 13979.1744
R&S®ZVH-Z46 | 1309.6900.12 |  | Spare printed Quick Start Manual for ZVH, English (accessory) | 8-12 недель | 80 | 7116.8
R&S®ZVH-Z47 | 1309.6900.11 |  | Spare printed Quick Start Manual, for ZVH, German (accessory) | 8-12 недель | 80 | 7116.8
HA-Z203 | 1309.6123.00 |  | Зарядное устройство для аккумуляторных батарей Li-Ion, 4.5 / 6 Ач | 8-12 недель | 571.43 | 50834.4128
НАСТОЛЬНЫЕ МУЛЬТИМЕТРЫ
HMC8012 | 3593.0980.02 | Настольный мультиметр | 5¾-Digit Multimeter, 480,000 Digits, Basic Accuracy 0,015% (DC), Ethernet/USB, USB-Stick Connector | 8-12 недель | 1185.71 | 105480.7616 | Внесен
HMC8012-G | 3593.0997.02 | Настольный мультиметр | 5¾-Digit Multimeter, 480,000 Digits, Basic Accuracy 0,015% (DC), Ethernet/USB, USB-Stick Connector, incl. IEEE-488 (GPIB) | 8-12 недель | 1500 | 133440 | Внесен
РАДИОТЕСТЕРЫ
R&S®CTH100A | 1207.1000.04 | Радиотестер | Radio Test Set, handheld tester for analogue FM radios | 8-12 недель | 2785.71 | 247816.7616 |  | Перед заказом уточнять наличие
R&S®CTH200A | 1207.1000.02 | Радиотестер | Radio Test Set, handheld tester for analogue FM radios with cable fault finder and OTA measurement | 8-12 недель | 3357.14 | 298651.1744 |  | Перед заказом уточнять наличие
ИЗМЕРИТЕЛЬ ПОТРЕБЛЯЕМОЙ МОЩНОСТИ
HMC8015 | 3593.8646.02 | Анализатор мощности | Power Analyzer, up to 600V (RMS), up to 20A (RMS), DC to 100kHz, 500kSa, apparent power, effective power, reactive power, power factor, logging, LAN (LXI), USB (TMC/VCP), LabVIEW/IVI, Windows Software | 8-12 недель | 2557.14 | 227483.1744
HMC8015-G | 3593.8875.02 | Анализатор мощности | Power Analyzer, up to 600V (RMS), up to 20A (RMS), DC to 100kHz, 500kSa, apparent power, effective power, reactive power, power factor, logging, LAN (LXI), USB (TMC/VCP), LabVIEW/IVI, Windows Software, incl. IEEE-488 (GPIB) | 8-12 недель | 3100 | 275776
АКСЕССУАРЫ ДЛЯ ИЗМЕРИТЕЛЯ ПОТРЕБЛЯЕМОЙ МОЩНОСТИ
HOC151 | 3622.0789.02 | Опция | Advanced Analysis (Option) for R&S®HMC8015, only available in combination with base unit R&S®HMC8015 | 8-12 недель | 592.86 | 52740.8256
HOC152 | 3622.3542.02 | Опция | Advanced IO (Option) for R&S®HMC8015, only available in combination with base unit R&S®HMC8015 | 8-12 недель | 592.86 | 52740.8256
HOC153 | 3622.3559.02 |  | Compliance Test (Option) for R&S®HMC8015, only available in combination with base unit R&S®HMC8015 | 8-12 недель | 592.86 | 52740.8256
HV151 | 3622.0795.02 | Лицензионный ключ | License key (Voucher) Advanced Analysis option for R&S®HMC8015 | 8-12 недель | 592.86 | 52740.8256
HV152 | 3622.3788.02 | Лицензионный ключ | License key (Voucher) Advanced IO option for R&S®HMC8015 | 8-12 недель | 592.86 | 52740.8256
HVC153 | 3622.3794.02 |  | License key (Voucher) Compliance Test option for R&S®HMC8015 | 8-12 недель | 592.86 | 52740.8256
HZC815-EU | 3593.8852.02 |  | Mains Adapter for HMC8015 Power Analyzer, EU socket | 8-12 недель | 321.43 | 28594.4128
HZC50 | 3622.4690.02 |  | AC/DC current probe 30A, DC to 100kHz, 4mm connectors | 8-12 недель | 707.14 | 62907.1744
HZC51 | 3622.4684.02 |  | AC/DC current probe 1000A, DC to 100kHz, 4mm connectors | 8-12 недель | 707.14 | 62907.1744
LCR -ИЗМЕРИТЕЛЬ
HM8118 | 3593.0539.02 | LCR - мост/измеритель | LCR bridge, L,C,R,¦Z¦,X,¦Y¦,G,B,D,Q,Theta,∆,M,N, 20Hz...200kHz, basic accuracy 0.05%, parallel and series mode, USB/RS-232, incl. HZ184, HZ188 | 8-12 недель | 3171.43 | 282130.4128 | Внесен
ОПЦИИ и АКСЕССУАРЫ к LCR -ИЗМЕРИТЕЛЮ
HO118 | 3594.6224.02 |  | Binning interface , 8 BIN for HM8118 (installation in authorized service center only) | 8-12 недель | 771.43 | 68626.4128
УНИВЕРСАЛЬНЫЙ ЧАСТОТОМЕР
HM8123 | 3593.0545.02 | Универсальный частотомер | 3GHz universal counter, 9 measurement functions, TCXO (temperature stability ±0.5x10-6), LCD, DC...200MHz @ 50Ω/1MΩ, 100MHz...3GHz @ 50Ω, USB/RS-232 | 8-12 недель | 2428.57 | 216045.5872 | Внесен
HM8123-X | 3593.0551.02 | Универсальный частотомер | Universal counter, DC to 200MHz at 50 Ohm/1MOhm, 100MHz to 3GHz at 50 Ohm, 9 measurement functions, OCXO (temperature stability ±1 x 10-8), LCD, USB/RS232 | 8-12 недель | 3571.43 | 317714.4128
ИЗМЕРИТЕЛЬ МОЩНОСТИ
NRX | 1424.7005.02 | Измеритель мощности | Base unit for R&S®NRP and R&S®NRT power sensors (R&S®NRT sensors require R&S®NRX-B9); 2 R&S®NRP sensor connectors; 1 measurement channel; 5" touch display; USB and LAN interface | 8-12 недель | 5114.29 | 454967.2384 | не нужно внесение в Госреестр | НОВИНКА!!!
ОПЦИИ и АКСЕССУАРЫ к ИЗМЕРИТЕЛЮ МОЩНОСТИ
NRX-B1 | 1424.7805.02 |  | Removable sensor check source, 50 MHz and 1 GHz reference source, CW and pulse mode, for R&S®NRP power sensor verification (hardware option) | 8-12 недель | 1071.43 | 95314.4128 | не нужно внесение в Госреестр | НОВИНКА!!!
NRX-B4 | 1424.8901.02 | 3-й и 4-й входы датчика (C, D) | 3rd and 4th R&S®NRP sensor connector (C,D), Two 8-pole connectors for R&S®NRP sensors on rear side of the R&S®NRX base unit (hardware option) | 8-12 недель | 571.43 | 50834.4128 | не нужно внесение в Госреестр | НОВИНКА!!!
NRX-B8 | 1424.8301.02 | GPIB/IEEE488 интерфейс | GPIB/IEEE488 interface (hardware option) | 8-12 недель | 514.29 | 45751.2384 | не нужно внесение в Госреестр | НОВИНКА!!!
NRX-B9 | 1424.8601.02 |  | Removable interface for one R&S®NRT-Z directional power sensor (hardware option) | 8-12 недель | 1071.43 | 95314.4128 | не нужно внесение в Госреестр | НОВИНКА!!!
NRX-K2 | 1424.9208.02 | 2-й измерительный канал (программная опция) | 2nd measurement channel (software license) | 8-12 недель | 3600 | 320256 | не нужно внесение в Госреестр | НОВИНКА!!!
NRX-K4 | 1424.9308.02 | 3-й измерительный канал (программная опция) | 3rd and 4th measurement channel, requires R&S®NRX-K2 (software license) | 8-12 недель | 2085.71 | 185544.7616 | не нужно внесение в Госреестр | НОВИНКА!!!
NRP-Z2 | 1146.6750.05 | Удлинительный кабель 5 м. | Sensor extension cable to 5 meters | 8-12 недель | 250 | 22240
NRP-Z2 | 1146.6750.10 | Удлинительный кабель 10 м. | Sensor extension cable to 10 meters | 8-12 недель | 414.29 | 36855.2384
NRP-Z3 | 1146.7005.02 | Кабель адаптера USB (активный) | USB adapter (active) for NRP-Z sensors, including trigger output and AC supply | 8-12 недель | 1335.71 | 118824.7616
NRP-Z4 | 1146.8001.02 | Кабель адаптера USB (пассивный) | USB adapter (passive) for NRP-Z sensors powered via USB | 8-12 недель | 235.71 | 20968.7616
NRP-Z4 | 1146.8001.06 | Кабель адаптера USB (пассивный) | USB adapter (passive), for R&S®NRP-Z sensors powered via USB; with a short cable (0.15m) (accessory) | 8-12 недель | 264.29 | 23511.2384
NRP-Z4 | 1146.8001.11 | Кабель адаптера USB (пассивный) | USB adapter (passive), for R&S®NRP-Z sensors powered via USB; sensor side with bulkhead jack, 1m (accessory) | 8-12 недель | 264.29 | 23511.2384
NRP-Z5 | 1146.7740.02 | Концентратор для датчиков | Sensor hub, for up to 4 R&S®NRP sensors, with trigger input and output, for connection to PC and R&S® equipment | 8-12 недель | 1614.29 | 143607.2384
NRP-Z211 | 1417.0409.02 | От 1 нВт до 100 мВт, от 10 МГц до 8 ГГц | 2-path USB power sensor for universal use, 10MHz to 8GHz, 1nW to 100mW, N(m) (accessory) | 8-12 недель | 3457.14 | 307547.1744
NRP-Z221 | 1417.0309.02 | От 1 нВт до 100 мВт, от 10 МГц до 18 ГГц | 2-path USB power sensor for universal use, 10MHz to 18GHz, 1nW to 100mW, N(m) (accessory) | 8-12 недель | 4500 | 400320
R&S® NRP-ZK6 | 1419.0664.02 |  | Power sensor cable (1.5m), to connect R&S®NRPxxS/T/A/SN/TN/AN power sensors to the R&S®NRP2 base unit, connectors:M12(sensor side) - ODU 6-pole (accessory) | 8-12 недель | 264.29 | 23511.2384
R&S® NRP-ZK6 | 1419.0664.03 |  | Power sensor cable (3.0m), to connect R&S®NRPxxS/T/A/SN/TN/AN power sensors to the R&S®NRP2 base unit, connectors:M12(sensor side) - ODU 6-pole (accessory) | 8-12 недель | 307.14 | 27323.1744
R&S® NRP-ZK6 | 1419.0664.04 |  | Power sensor cable (5.0m), to connect R&S®NRPxxS/T/A/SN/TN/AN power sensors to the R&S®NRP2 base unit, connectors:M12(sensor side) - ODU 6-pole (accessory) | 8-12 недель | 350 | 31136
R&S® NRP-ZKU | 1419.0658.02 |  | USB power sensor cable (0.75m), for NRPxxS/T/A/SN/TN/AN sensor operation with a Laptop/PC; powered via USB, connectors: M12(sensor side) - USB A (accessory) | 8-12 недель | 235.71 | 20968.7616
R&S® NRP-ZKU | 1419.0658.03 |  | USB power sensor cable (1.5m), for NRPxxS/T/A/SN/TN/AN sensor operation with a Laptop/PC; powered via USB, connectors: M12(sensor side) - USB A (accessory) | 8-12 недель | 235.71 | 20968.7616
R&S® NRP-ZKU | 1419.0658.04 |  | USB power sensor cable (3.0m), for NRPxxS/T/A/SN/TN/AN sensor operation with a Laptop/PC; powered via USB, connectors: M12(sensor side) - USB A (accessory) | 8-12 недель | 278.57 | 24781.5872
R&S® NRP-ZKU | 1419.0658.05 |  | USB power sensor cable (5.0m), for NRPxxS/T/A/SN/TN/AN sensor operation with a Laptop/PC; powered via USB, connectors: M12(sensor side) - USB A (accessory) | 8-12 недель | 307.14 | 27323.1744
ПРЕДВАРИТЕЛЬНЫЕ ИСПЫТАНИЯ НА ЭМС
ESL3 | 1300.5001.03 | Тестовый приемник электромагнитных помех | EMI Test Receiver 9 kHz to 3 GHz, for precompliance measurements | 8-12 недель | 23271.43 | 2070226.4128 | Внесен
ESL3 | 1300.5001.13 | Тестовый приемник электромагнитных помех | EMI Test Receiver 9 kHz to 3 GHz, for precompliance measurements, with built-in tracking generator up to 3 GHz | 8-12 недель | 27514.29 | 2447671.2384 | Внесен
ESL6 | 1300.5001.06 | Тестовый приемник электромагнитных помех | EMI Test Receiver 9 kHz to 6 GHz, for precompliance measurements | 8-12 недель | 28528.57 | 2537901.5872 | Внесен
ESL6 | 1300.5001.16 | Тестовый приемник электромагнитных помех | EMI Test Receiver 9 kHz to 6 GHz, for precompliance measurements, with built-in tracking generator up to 6 GHz | 8-12 недель | 32757.14 | 2914075.1744 | Внесен
ELEMI-E | 5601.0030.02 | EMI Test Software for Emissions |  | 8-12 недель | 3500 | 311360
СПЕЦИАЛЬНЫЕ ПРИБОРЫ
HM6050-2D | 3593.0351.02 | 2х проводной V-эквивалент сети | Line impedance stabilization network, 9kHz...30MHz (CISPR 16), max. 16A (DE version, safety plug, 230V) | 8-12 недель | 1714.29 | 152503.2384
АУДИОАНАЛИЗАТОР
UPP200 | 1411.1003.02 | Аудиоанализатор | Audio Analyzer, 2 analog meas. channels, dual-channel generator, DC to 80kHz, built-in PC,without display and keyboard | 8-12 недель | 11428.57 | 1016685.5872
ОПЦИИ и АКСЕССУАРЫ к АУДИОАНАЛИЗАТОРУ
UPP-B2 | 1411.2300.02 | Цифровой аудиовход/выход | Digital audio interfaces AES/EBU; S/P DIF: bal, unbal, optical; I2S: D-Sub, retrofittable in Rohde & Schwarz Service (hardware opt.) | 8-12 недель | 2857.14 | 254171.1744
UPP-B4 | 1411.2500.02 | Интерфейсы HDMI™ и цифрового аудио | HDMI and digital audio interfaces (S/P DIF and I²S) for R&S®UPP, retrofittable in Rohde & Schwarz service (hardware option) | 8-12 недель | 7142.86 | 635428.8256
UPP-K21 | 1411.0807.02 | Цифровой аудиопротокол для R&S®UPP-B2 | Digital audio protocol for R&S®UPP-B2, analysis and generation (software license) | 8-12 недель | 857.14 | 76251.1744
UPP-K41 | 1411.0813.02 | Декодирование потока данных Dolby® для R&S®UPP-B4 | Dolby datastream decoding f. R&S®UPP-B4, real-time analysis on DUTs which output Dolby-encoded data streams (software license) | 8-12 недель | 1000 | 88960
UPP-K45 | 1411.0859.02 | Расширенные измерения аудио/видео для R&S®UPP-B4 | Extend. audio/video meas.for R&S®UPP-B4, analysis of info frames, measurement of BERT and lip sync, pattern generator (software license) | 8-12 недель | 2857.14 | 254171.1744
UPP-K601 | 1411.0765.02 | Октавный анализ 1/n для R&S®UPP | 1/n octave analysis for R&S®UPP (software license) | 8-12 недель | 828.57 | 73709.5872
R&S®UPP-K602 | 1411.2180.02 |  | Overlapping FFT analysis and FFT-based measurements for R&S®UPP (software license) | 8-12 недель | 3214.29 | 285943.2384
R&S®UPP-U7 | 1411.2939.02 |  | Windows Embedded 7 upgrade for R&S®UPP with IPS1 CPU built-in; includes new hard disk and Win 7 license retrofittable in Rohde & Schwarz Service | 8-12 недель | 850 | 75616
UP-Z1M | 1411.3358.02 | Набор адаптеров XLR/BNC, штекер | Adapter set XLR/BNC, 4 male (accessory) | 8-12 недель | 171.43 | 15250.4128
UP-Z1MF | 1411.3306.02 | Набор адаптеров XLR/BNC, штекер/гнездо | Adapter set XLR/BNC, 2 male, 2 female (accessory) | 8-12 недель | 171.43 | 15250.4128
UP-Z2 | 1411.3406.02 | Кабель AES/EBU для R&S®UPP-B2 | Cable to connect AES/EBU from R&S®UPP-B2 to device under test,1m long, 9-pin D-Sub female to 1 XLR male and 1 XLR female (accessory) | 8-12 недель | 157.14 | 13979.1744
UP-Z3 | 1411.3458.02 | Кабель I²S для R&S®UPP-B2/R&S®UPV-B41 | Cable to connect I²S from R&S®UPP-B2 or R&S®UPV-B41 to device under test, 25-pin D-Sub female to 7 BNC connectors, 1m long (accessory) | 8-12 недель | 257.14 | 22875.1744
UP-Z4 | 1411.3258.02 | 8-канальный кабель I²S для R&S®UPP-B4 | Cable for 8 channel I²S connection from R&S®UPP-B4 to device under test, 26-pin D-Sub-HD(m) connector to 13 BNC connectors, 1m(39.37in) long (accessory) | 8-12 недель | 314.29 | 27959.2384
РАЗНЫЕ ОПЦИИ И АКСЕССУАРЫ
HO720 | 3594.3660.02 | Сдвоенная интерфейсная плата USB-B/RS-232 | Dual interface (RS-232/USB) for: series HMF, HMO, HMP, HMS | 8-12 недель | 278.57 | 24781.5872
HO732 | 5800.3209.02 | Сдвоенный интерфейс Ethernet/USB | R&S Dual Interface (Ethernet/USB), for series R&S®HMF, HMP, HMS, HMO, exept R&S®HMO1002 (accessory) | 8-12 недель | 414.29 | 36855.2384
HO740 | 3622.3194.02 | Гальванически развязанный интерфейс IEEE-488 (GPIB) | IEEE-488 (GPIB) Interface (galvanically isolated) for: series HMF, HMO, HMP, HMS | 8-12 недель | 542.86 | 48292.8256
HO880 | 3594.3748.02 | Гальванически развязанный интерфейс IEEE-488 (GPIB) | IEEE-488 (GPIB) interface (galvanically isolated), for series 8100 (installation in authorized service center only) | 8-12 недель | 592.86 | 52740.8256
HZ10R | 3594.3860.02 | 5 x силиконовый измерительный провод (красный) | Silicon test lead, banana to banana, 1m (set of 5, red) | 8-12 недель | 92.86 | 8260.8256
HZ10S | 3594.3877.02 | 5 x силиконовый измерительный провод (черный) | Silicon test lead, banana to banana, 1m (set of 5, black) | 8-12 недель | 92.86 | 8260.8256
HZ10B | 3594.6301.02 | 5 x силиконовый измерительный провод (синий) | Silicon test lead, banana to banana, 1m (set of 5, blue) | 8-12 недель | 92.86 | 8260.8256
HZ15 | 3594.3919.02 | Измерительный провод |  | 8-12 недель | 35.71 | 3176.7616 |  | Снимается с производства. На складе у РШ есть запас
HZ21 | 3594.4009.02 | Переходник для разъема | Adapter, N(m) - BNC(f) | 8-12 недель | 31.78 | 2827.1488 |  | Снимается с производства. На складе у РШ есть запас
HZ22 | 3594.4015.02 |  | Feed through termination 50Ω | 8-12 недель | 50 | 4448 |  | Снимается с производства. На складе у РШ есть запас
HZ24 | 3594.4021.02 | Набор аттенюаторов, 50 Ом | Attenuator set 50Ω (4 pcs.) 3/6/10/20dB; (1GHz) + 1 pc. HZ22 | 8-12 недель | 178.57 | 15885.5872 |  | Снимается с производства. На складе у РШ есть запас
HZ33 | 3594.4073.02 | Измерительный кабель, 50 Ом, BNC/BNC, 0,5 м | Test cable 50Ω, BNC/BNC, 0.5m(~20") | 8-12 недель | 31.78 | 2827.1488 |  | Снимается с производства. На складе у РШ есть запас
HZ42 | 3622.3207.02 | Комплект для монтажа в 19’’-стойку, 2U | 19“-Rackmount Kit 2RU, for: HM7042-5, HM8001-2, series 8100, series HMF, HMP2020, HMP2030, HM8143 | 8-12 недель | 371.43 | 33042.4128
HZ43 | 3594.4121.02 |  | 19" rackmount kit 3HU,case height 125mm, for HM6050-2 | 8-12 недель | 371.43 | 33042.4128
HZ72 | 3594.4296.02 |  | GPIB cable 2 m | 8-12 недель | 314.29 | 27959.2384
HZ181 | 3622.1827.00 |  | 4 terminal test fixture incl. shorting plate for HM8118 | 8-12 недель | 392.86 | 34948.8256
HZ184 | 3622.1833.00 |  | 4 terminal Kelvin test cable for HM8118 | 8-12 недель | 278.57 | 24781.5872
HZ186 | 3622.1840.00 |  | 4 terminal transformator test cable, for HM8118 | 8-12 недель | 314.29 | 27959.2384
HZ188 | 3622.1862.00 |  | 4 terminal SMD component test fixture, for HM8118 | 8-12 недель | 464.29 | 41303.2384
HZC95 | 5800.2054.02 |  | 19" rackmount kit, 2HU, for HAMEG®HMC series (accessory) | 8-12 недель | 371.43 | 33042.4128
HZO10 | 5800.0151.02 | Пассивный пробник | Probe 10:1 (250MHz) with auto attenuation ID | 8-12 недель | 111.43 | 9912.8128
HZP91 | 5800.0939.02 |  | 19 inch rackmount kit 4HU, for HMP4030, HMP4040 (accessory) | 8-12 недель | 442.86 | 39396.8256